## AING SALV4140 03
[5 empty] | DÓLAR BNA | DÓLAR MEP
[5 empty] | 1005 | 1170
2024-10-25
OBRA: EDIFICIO EL SALVADOR 4140
PRESUPUESTO OBRA CIVIL
| Descripción | U | Cant | P unit | Subtotal
1 | TAREAS PRELIMINARES |  |  |  |  | 24784163 | 1.834%
1.01 | Limpieza y preparación del terreno - No cotiza | gl | 0 | 0 | 0
1.02 | Topógrafo - Visita de obra replanteo | un | 3 | 379588 | 1138764
1.03 | Cartel de Obra - No cotiza | gl | 0 | 0 | 0
1.04 | Cerco de obra perimetral - En chapa C25 + Concertina + Porton corredizo | ml | 11 | 141220 | 1553420
1.05 | Obrador colgante, pañol y ducha | gl | 1 | 7548771 | 7548771
1.06 | Alquiler de baños quimicos y duchas portatiles | mes | 3 | 392028 | 1176084
1.07 | Conexión pilar y luz de obra + Tablero de obra | gl | 1 | 1731320 | 1731320
1.08 | Conexión agua de obra, tanque + bomba | gl | 1 | 1405632 | 1405632
1.09 | Tramite luz de obra, certificado luz de obra (2) y medición PAT | gl | 1 | 426487 | 426487
1.1 | Sistema de depresión de napas | gl | 1 | 9803685 | 9803685
2 | MOVIMIENTO DE TIERRA, COMPACTACION Y RELLENO |  |  |  |  | 42017464 | 3.109%
2.01 | Excavación a maquina para submuración y subsuelo | m3 | 1266 | 33090 | 41891940
2.02 | Demolición y retiro de fundaciones existentes - No cotiza | gl | 0 | 0 | 0
2.03 | Excavación manual para pozo de achique y bombeo | m3 | 2 | 62762 | 125524
3 | ESTRUCTURA RESISTENTE |  |  |  |  | 477142865 | 35.31%
26.01 | Hierro c/ corte y doblado | kg | 71835 | 1676 | 120395460
26.02 | H° - inc hidrofugo, bombeo, piedra 6/12 | m3 | 641 | 161742 | 103676622
3.01 | Hormigón de limpieza - e: 10 cm | m3 | 35 | 314478 | 11006730
3.02 | Tabique submuración - H30 hidrófugo (95 kg/m3 de hierro) | m3 | 40 | 482909 | 19316360
3.03 | Zapata corrida tabique - H30 hidrófugo (120 kg/m3) | m3 | 28 | 394283 | 11039924
3.04 | Platea - H30 hidrófugo (95 kg/m3 de hierro) | m3 | 179 | 193197 | 34582263
3.05 | Rampa - H30 (120 kg/m3 de hierro) | m3 | 10 | 416850 | 4168500
3.06 | Losa maciza - H30 (110 kg/m3 de hierro) | m3 | 177 | 285821 | 50590317
3.07 | Vigas - H30 (140 kg/m3 de hierro) | m3 | 65 | 710813 | 46202845
3.08 | Vigas de H° visto - H30 (140 kg/m3 de hierro) | m3 | 12 | 826182 | 9914184
3.09 | Tabiques - H30 (120 kg/m3 de hierro) | m3 | 28 | 482909 | 13521452
3.1 | Columna - H30 (240 Kg/m3 de hierro) | m3 | 54 | 426874 | 23051196
3.11 | Escaleras - H30 (105 kg/m3 de hierro) | m3 | 11 | 448250 | 4930750
3.12 | Tabiques tanques de H° - H30 (120 kg/m3 de hierro) | m3 | 3 | 482909 | 1448727
3.13 | Junta de impermeabilización de PVC - Sika Waterbars v15 x 15mts o similar | ml | 240 | 31137 | 7472880
3.14 | Sistema de apuntalamiento y reapuntalamiento | gl | 1 | 11089161 | 11089161
3.15 | Ensayos de Hormigon por etapas de hormigonado | u | 14 | 155217 | 2173038
3.16 | Permiso de estacionamiento de bomba de hormigón a contramano | gl | 4 | 69129 | 276516
3.17 | Picado de medianeras para columnas y vigas - Cotizado solo para PB y 1P, No contempla picado en SS | m2 | 93 | 24580 | 2285940
4 | ALBAÑILERIA |  |  |  |  | 54302889.68 | 4.018%
4.01 | Muro tipo 1 (interiores, divisorio de locales) e: 10 cm - Ladrillo hueco 08 x 18 x 33 | m2 | 819 | 18993 | 15555267
4.02 | Muro tipo 2 y 3 (medianera, caja de escaleras y ascensor) e: 15 cm - Ladrillo hueco portante 12 x 19 x 33 | m2 | 612 | 25172 | 15405264
4.03 | Muro tipo 4 (divisorio de unidades y fachas) e: 15 cm - Ladrillo hueco 12 x 18 x 33 | m2 | 636 | 21109 | 13425324
4.04 | Enchape medianeras existentes - Contemplamos picado zonas sueltas y enchape con ladrillo comun para PB | m2 | 195 | 15092 | 2942940
4.05 | Mamposteria cribada de ladrillo visto en balcones | m2 | 30.054 | 67420 | 2026240.68
4.06 | Bloque de H° con masillado de hormigon | m2 | 24 | 54908 | 1317792
4.07 | Cordón de hormigón en umbrales carpinterías | ml | 81 | 30989 | 2510109
4.08 | Pozo de bombeo pluvial y cloacal | gl | 1 | 1119953 | 1119953
5 | AISLACIONES |  |  |  |  | 35966419 | 2.661%
5.01 | Aislación hidrófuga horizontal (baños) - Inc. membrana geotextil y 35% en concepto de babetas | m2 | 139.05 | 21800 | 3031290
5.02 | Azotado hidrofugo - Sobre medianeras existentes | m2 | 300 | 5376 | 1612800
5.03 | Azotado hidrofugo - Contrapiso de vereda | m2 | 48 | 5376 | 258048
5.04 | Aislación térmica en terrazas, eps e:2,00 cm | m2 | 262 | 4403 | 1153586
5.05 | Barrera de vapor | m2 | 510 | 3578 | 1824780
5.06 | Membrana asfaltica geotextil 4mm - Balcones y azotea - Inc. 20% en concepto de babetas | m2 | 510 | 21800 | 11118000
5.07 | Impermeabilización de subsuelo | gl | 1 | 16967915 | 16967915
6 | CUBIERTAS |  |  |  |  | 2433900 | 0.1801%
6.02 | Babeta de chapa galvanizada en medianeras | ml | 60 | 40565 | 2433900
7 | REVOQUES |  |  |  |  | 136390555.2986 | 10.09%
7.01 | Revoque Grueso Impermeable Exterior proyectable | m2 | 678.252 | 16571 | 11239313.892
7.02 | Revoque Grueso Impermeable Exterior a mas de 3m proyectable - Medianero y fachadas | m2 | 876.0812 | 22183 | 19434109.2596
7.03 | Buña en revoque | ml | 182 | 10806 | 1966692
7.04 | Revoque Grueso Interior + fino | m2 | 995.8511 | 26530 | 26419929.683
7.05 | Yeso interior | m2 | 2514.897 | 22566 | 56751165.702
7.06 | Arista en yeso | ml | 509.9 | 12771 | 6511932.9
7.07 | Provisión y colocación de guardacanto yesero | u | 198 | 14947 | 2959506
7.08 | Revoque Grueso Impermeable Interior b/ revestimiento | m2 | 670.322 | 16571 | 11107905.862
8 | CONTRAPISOS Y CARPETAS |  |  |  |  | 44788107 | 3.314%
8.01 | Contrapiso de cascotes en SS e: 15 cm | m2 | 104 | 31920 | 3319680
8.02 | Contrapiso de cascote s/terreno natural e: 20 cm - Incluye film de polietileno | m2 | 48 | 37268 | 1788864
8.03 | Contrapiso de cascotes en azoteas c/pendiente e: 15 cm | m2 | 235 | 32410 | 7616350
8.04 | Contrapiso - Carpeta monolitico e: 7 cm | m2 | 878 | 19006 | 16687268
8.05 | Carpeta en PB y balcones, baños y azoteas e: 3,00 cm | m2 | 564 | 12439 | 7015596
8.06 | Carpeta sobre membrana | m2 | 438 | 12439 | 5448282
8.07 | Banquinas para cocinas | gl | 1 | 2426924 | 2426924
8.08 | Banquinas para bombas y tanques en SB | gl | 1 | 485143 | 485143
9 | ESCALERAS |  |  |  |  | 5769056.6 | 0.4269%
9.01 | Cemento alisado arrodillado en escaleras | gl | 1 | 2024643 | 2024643
9.02 | Provisión nariz escalera, hierro angulo 5/8 x 1/8" | ml | 122 | 18814 | 2295308
9.03 | Zócalo de concreto | ml | 155 | 5376 | 833280
9.04 | Provisión y colocación de Rodapie/ Zócalo rampante en placa cementicia | ml | 31.2 | 19738 | 615825.6
10 | VENTILACIONES |  |  |  |  | 4669278 | 0.3455%
10.01 | Ventilación Conducto Humos. Incluye toma de aire en PB - No aplica s/proyecto | gl | 0 | 0 | 0
10.02 | Ventilación Baños - En caño Ø 110 | gl | 1 | 2199545 | 2199545
10.03 | Colocación de rejillas de inyección y extracción - No aplica s/proyecto | un | 0 | 0 | 0
10.04 | Sombreretes en chapa prepintada C25 | u | 7 | 352819 | 2469733
11 | PISOS - PROVISION A CARGO DEL COMITENTE |  |  |  |  | 48040802 | 3.555%
11.01 | Colocación de travertino en hall PB - Provisión a cargo del comitente | m2 | 30 | 21948 | 658440
11.02 | Colocación de porcelanato en paliers, terraza y espacios comunes - Provisión a cargo del comitente | m2 | 185 | 21948 | 4060380
11.03 | Colocación de porcelanato en UF - Provisión a cargo del comitente | m2 | 942 | 21948 | 20675016
11.04 | Colocación de porcelanato en baños - Provisión a cargo del comitente | m2 | 110 | 25799 | 2837890
11.05 | Provisión y ejecución de alisado de cemento rodillado | m2 | 128 | 16080 | 2058240
11.06 | Colocación de baldoson de vereda - Provisión a cargo del comitente | m2 | 48 | 21948 | 1053504
11.07 | Provisión y ejecución de pavimento e: 18 cm, incluye malla Q188 | m2 | 226 | 73882 | 16697332
12 | ZOCALOS Y SOLIAS - PROVISION A CARGO DEL COMITENTE |  |  |  |  | 11022518 | 0.8156%
12.01 | Provisión y colocación de zocalos de Madera (MDF) h: 7 cm | ml | 779 | 7422 | 5781738
12.02 | Zócalo de concreto | ml | 155 | 5376 | 833280
12.03 | Colocación de zocalo de porcelanico - Provisión a cargo del comitente | ml | 37 | 7052 | 260924
12.04 | Colocación de zocalo de porcelanato en palieres - Provisión a cargo del comitente | ml | 433 | 7052 | 3053516
12.05 | Colocación de zocalo de porcelanato en terraza y espacios comunes - Provisión a cargo del comitente | ml | 155 | 7052 | 1093060
13 | REVESTIMIENTOS - PROVISION A CARGO DEL COMITENTE |  |  |  |  | 19433086.481 | 1.438%
13.01 | Revestimiento en baños - Provisión a cargo del comitente | m2 | 511 | 25799 | 13183289
13.02 | Revestimiento en cocinas - Provisión a cargo del comitente | m2 | 40 | 25799 | 1031960
13.03 | Revestimiento tejuela exterior - Provisión a cargo del comitente | m2 | 147.601 | 29881 | 4410465.481
13.04 | Provisión y colocación de perfileria de aluminio tipo ATRIM L anod. Natural | u | 41 | 19692 | 807372
14 | CIELORRASOS |  |  |  |  | 50296168.9599 | 3.722%
14.01 | Cielorraso junta tomada placa STD | m2 | 334.9152 | 29270 | 9802967.904
14.02 | Cielorraso junta tomada placa RH | m2 | 280.3913 | 33967 | 9524051.2871
14.03 | Cajon en junta tomada placa STD | ml | 60.8 | 29270 | 1779616
14.04 | Buña perimetral / Cantoneras | ml | 1058.38 | 7873 | 8332625.74
14.05 | Aplicado de yeso interior | m2 | 504.1222 | 23364 | 11778311.0808
14.06 | Buña en yeso | ml | 555.99 | 12771 | 7100548.29
14.07 | H° Visto - Maquillaje para recibir pintura | m2 | 429.0778 | 4610 | 1978048.658
15 | PINTURA |  |  |  |  | 0 | 0%
15.01 | Látex interior para paredes Bco. mate (enduido parcial) | m2 | 2670 | 0 | 0
15.02 | Látex interior para paredes Bco. mate (s/enduido) | m2 | 961 | 0 | 0
15.03 | Látex para cielorraso Bco. mate (enduido parcial) | m2 | 518 | 0 | 0
15.04 | Látex para cielorraso Bco. mate (enduido completo) | m2 | 612 | 0 | 0
15.05 | Latex interior cielorraso sobre H° | m2 | 422 | 0 | 0
15.07 | Revestimiento plastico tipo Quimtex en exteriores y PB | m2 | 678.252 | 0 | 0
15.08 | Revestimiento plastico tipo Quimtex en exteriores a mas de 3m de altura, incluye medianeras | m2 | 728.4802 | 0 | 0
15.09 | Esmalte sintético en puertas placa, chapa y de ascensor | un | 76 | 0 | 0
15.1 | Convertidor y esmalte sintentico en barandas - Escalera, balcones, porton, medidores y SDM | gl | 1 | 0 | 0
16 | MARMOLES Y GRANITOS - PROVISION Y COLOCACION A CARGO DEL COMITENTE |  |  |  |  | 0 | 0%
|  |  |  | 0 | 0
17 | CARPINTERIA - PROVISION A CARGO DEL COMITENTE |  |  |  |  | 7258243 | 0.5371%
17.01 | Amure de puertas placa Provisión a cargo del comitente | u | 47 | 64232 | 3018904
17.02 | Amure de puertas de chapa e ingresos depto - Provisión a cargo del comitente | u | 23 | 64232 | 1477336
17.03 | Amure de premarcos - Provisión a cargo del comitente | u | 51 | 41296 | 2106096
17.04 | Amure Puertas de Ascensor - Provisión a cargo del comitente | u | 7 | 93701 | 655907
18 | INSTALACION ELECTRICA |  |  |  |  | 99277732 | 7.346%
18.01 | Tendido y cableado boca Iluminación | u | 392 | 59948 | 23499616
18.02 | Tendido y cableado boca Iluminación - Caja mignon para Led | u | 19 | 59948 | 1139012
18.03 | Tendido y cableado boca tomacorriente | u | 349 | 57445 | 20048305
18.04 | Tendido y cableado boca tomacorriente especial (AA.CC) | u | 35 | 64480 | 2256800
18.05 | Tendido y cableado boca MBT Timbre | u | 16 | 57445 | 919120
18.06 | Tendido y cableado boca de temostato - Sin instalación de termostato | u | 16 | 57445 | 919120
18.07 | Boca de TV - Cañería c/cable testigo | u | 46 | 43213 | 1987798
18.08 | Boca de PE - Cañería c/cable testigo | u | 17 | 43213 | 734621
18.09 | Boca de CCTV - Cañería c/cable testigo | u | 11 | 43213 | 475343
18.1 | Tablero Servicios generales - TSG | u | 1 | 2365100 | 2365100
18.11 | Tablero Bombas impulsión - TS BI | u | 1 | 1112140 | 1112140
18.12 | Tablero Seccional ascensor - TS.ASC. | u | 1 | 669004 | 669004
18.13 | Tablero de Bomba presurizadora - TS BR | u | 1 | 970259 | 970259
18.14 | Tablero TS Local | u | 1 | 507898 | 507898
18.15 | Tablero de UF (monoambiente) | u | 7 | 507898 | 3555286
18.16 | Tablero de UF (2 y 3 ambientes) | u | 9 | 595498 | 5359482
18.17 | Montante eléctrica | gl | 1 | 9502264 | 9502264
18.18 | Montante TV + Tablero TV - Cañería c/cable testigo | gl | 1 | 1878534 | 1878534
18.19 | Montante PE + Tablero PE- Cañería c/cable testigo | gl | 1 | 1878534 | 1878534
18.2 | Colocación de sensor de movimiento - Provisión a cargo del comitente | u | 33 | 14235 | 469755
18.21 | Colocación de teclas simples y/o combinadas - Provisión a cargo del comitente | u | 150 | 9276 | 1391400
18.22 | Colocación de pulsadores, circulación + timbres - Provisión a cargo del comitente | u | 16 | 9276 | 148416
18.23 | Colocación de tomacorriente simple y doble 10 A - Provisión a cargo del comitente | u | 349 | 9276 | 3237324
18.24 | Colocación de luz de emergencia - Provisión a cargo del comitente | u | 27 | 22326 | 602802
18.25 | Colocación de zumbador - Provisión a cargo del comitente | u | 16 | 14235 | 227760
18.26 | Colocación artefactos en espacios comunes y balcones - Provisión a cargo del comitente. NO incluye provisión, ni colocación de artefactos en interior de UF | u | 137 | 14235 | 1950195
18.27 | Colocación de fotocelula - Provisión a cargo del comitente | u | 1 | 14235 | 14235
18.28 | Acometida y gabiente de medidores | gl | 1 | 9332982 | 9332982
18.29 | Puesta a tierra, jabalinas y cableados | gl | 1 | 1998778 | 1998778
18.3 | Certificado DCI para servicios generales | gl | 1 | 125849 | 125849
19 | INSTALACION SANITARIA, GRIFERIA Y SANITARIOS
| INSTALACION CLOACAL |  |  |  |  | 21161055 | 1.566%
19.01 | Tendido caño cloacal en planta baja y ss | gl | 1 | 7236758 | 7236758
19.02 | Armado de pozo de bombeo cloacal | gl | 1 | 1001516 | 1001516
19.03 | Por armar CDV en planta tipo | gl | 1 | 8787491 | 8787491
19.04 | Montantes, remate y ventilación a los 4 vientos | gl | 1 | 4135290 | 4135290
| INSTALACION PLUVIAL |  |  |  |  | 6551951 | 0.4848%
19.05 | Tendido caño pluvial en planta baja y ss | gl | 1 | 2675380 | 2675380
19.06 | Tendido caño pluvial por pisos | gl | 1 | 3057577 | 3057577
19.07 | Instalación tanque de recupero y bombeo pluvial | gl | 1 | 818994 | 818994
| INSTALACION AGUA FRIA Y CALIENTE |  |  |  |  | 37004103 | 2.738%
19.08 | Tendido caño de agua en SS hasta TB. Colocación de TB, armado de colector y cuadro de bombas | gl | 1 | 3750416 | 3750416
19.09 | Colocación TR, armado de colector, subida y bajadas de AF | gl | 1 | 7500832 | 7500832
19.1 | Colocación de bomba presurizadora, armado de colector y montantes presurizadas (ultimo piso 4°) AF | gl | 1 | 1750194 | 1750194
19.11 | Distribución agua fria y caliente en planta tipo | gl | 1 | 14001552 | 14001552
19.12 | Colocación de artefactos y griferias - Provisión a cargo del comitente | gl | 1 | 10001109 | 10001109
| INSTALACION DESCARGA SPLIT |  |  |  |  | 2047485 | 0.1515%
19.13 | Armado y conexionado de desagües AA.CC | gl | 1 | 2047485 | 2047485
| INSTALACION CALEFACCION |  |  |  |  | 27031313 | 2%
19.14 | Tendido de cañerías de mando y retorno para calefacción | gl | 1 | 15888634 | 15888634
19.15 | Montaje de radiadores - Provisión a cargo del comitente | gl | 1 | 6190377 | 6190377
19.16 | Montaje de caldera y puesta en marcha - Provisión a cargo del comitente | gl | 1 | 4952302 | 4952302
| INSTALACION DE INCENDIO |  |  |  |  | 5206701 | 0.3853%
19.17 | Tendido cañeria de incendio - Gabinetes, mangueras, lanzas y valvulas cotizadas en provisiones | gl | 1 | 5206701 | 5206701
| INSTALACION DE GAS |  |  |  |  | 20260948 | 1.499%
19.18 | Provisión y tendido de cañerías de gas a cada UF | gl | 1 | 16584566 | 16584566
19.19 | Tramites gas - Prefactibilidad, inspección parcial, final | gl | 1 | 3676382 | 3676382
20 | AIRE ACONDICIONADO - PROVISION A CARGO DEL COMITENTE |  |  |  |  | 35197776 | 2.604%
20.01 | Preinstalación para AA.CC | u | 36 | 740165 | 26645940
20.02 | Montaje, colocación y puesta en marcha de equipos - Provisión a cargo del comitente | u | 36 | 237551 | 8551836
21 | ASCENSOR - PROVISION A CARGO DEL COMITENTE |  |  |  |  | 0 | 0%
21.01 | Ascensores - Provisión y colocación a cargo del comitente | gl | 0 | 0 | 0
22 | EQUIPAMIENTO - PROVISION A CARGO DEL COMITENTE |  |  |  |  | 2671152 | 0.1976%
22.01 | Artefactos de cocina, instalacion anafes y hornos - Provisión a cargo del comitente | u | 16 | 80944 | 1295104
22.02 | Instalacion de extractores de baños - Provisión a cargo del comitente | u | 17 | 80944 | 1376048
23 | TRABAJOS COMPLEMENTARIOS |  |  |  |  | 4668180 | 0.3454%
23.01 | Albañilería parrila completa | gl | 7 | 446402 | 3124814
23.02 | Colocación de ladrillos de vidrio - Provisión a cargo del comitente | gl | 1 | 672060 | 672060
23.03 | Provisión y amure de tapas para pleno electricos y gas en palieres | gl | 1 | 871306 | 871306
24 | AYUDA DE GREMIOS |  |  |  |  | 50445256 | 3.733%
24.01 | Sereno | mes | 14 | 753138 | 10543932
24.02 | Tecnico de seguridad & higiene permanente en Obra | mes | 4 | 1944871 | 7779484
24.03 | Higiene y seguridad Res 51 | mes | 14 | 188533 | 2639462
24.04 | Protecciones y defensas | gl | 1 | 4606562 | 4606562
24.05 | Ayuda de gremios | mes | 14 | 696152 | 9746128
24.06 | Limpieza periodica | mes | 14 | 452333 | 6332662
24.07 | Limpieza final de Obra | gl | 0 | 0 | 0
24.08 | Fletes | mes | 14 | 314221 | 4399094
24.09 | Alquiler de equipos - Montacargas, tubos de descarga y balancin | mes | 4 | 0 | 0
24.1 | Volquetes | mes | 14 | 314138 | 4397932
25 | JEFATURA DE OBRA |  |  |  |  | 75635672 | 5.597%
25.01 | Supervisión profesional de Obra | mes | 14 | 4774106 | 66837484
25.02 | Movilidad y viaticos | mes | 14 | 628442 | 8798188
| SUB TOTAL OBRA GRIS (SIN IVA) |  |  |  | 1351474840.0195 | 1351474840.0195 | 100%
Presupuesto base sep24
26 | COMPRA DIRECTA COMITENTE
26.03 | Tanques y bombas - No cotiza | gl | 1 | 0 | 0
26.04 | Matafuego ABC x 5 kg - No cotiza | u | 6 | 0 | 0
26.05 | Matafuego CO2 x 3,5 kg - No cotiza | u | 2 | 0 | 0
26.06 | Boca de incencio - No cotiza | u | 5 | 0 | 0
26.07 | Boca de impulsión - No cotiza | u | 1 | 0 | 0

## INFO.
| USD |  |  | DÓLAR MEP
VALOR ESTIMADO REFERENCIA COSTO |  |  |  | 1170
Coef Complej
| m2 | 1 | USD/ m2
SUPERFICIE CUBIERTA | 1618.5 | 0 | 972.3808 | 1841343981.75 | Valor estimado precio de venta
Lote | 344 | m2 | 0.75 | SS
Pisada | 284 | m2 | 0.25 | Patios
|  |  | 0.5 | Balcones y semicubiertos
Superficie | Cubierto | Semicubierto | % | Subtotal
SS | 0 | 344 | 258 | 258
PB | 214 | 130 | 32.5 | 246.5
P 1º | 251 | 30 | 15 | 266 | 2 | planta tipo
P 2° a 3° | 502 | 60 | 30 | 532
P 4º | 234 | 47 | 23.5 | 257.5
P Azotea |  | 234 | 58.5 | 58.5
| 1201 | 845 | 417.5 | 1618.5
usd/m2
OBRA CIVIL |  |  | 0.7 | 1127402758.0195 | 963592.1009 | 595.3612
PROVISIONES |  |  | 0.3 | 483172610.5798 | 0.42857
1610575368.5993
ARQ CLARIN
2024-10-23 | Fecha | [6 empty] | Inc. |  | 1.27
[7 empty] | Electricidad | 9% | 165720958.3575 | 210465617.114
(se toma MODELO 6 Vivienda en altura) | m2 | $/ m2 |  |  |  |  | Sanitaria s/ calef | 8% | 147307518.54 | 187080548.5458
VALOR ESTIMADO REFERENCIA COSTO | 1618.5 | 1625265 |  | 2630491402.5 | Valor estimado precio de venta
|  | usd/m2 |  | 2248283.25 | USD
|  | 1389.1154 |  | 1389.1154 | usd/m2
|  |  |  | 972.3808 | usd/m2 sin provisiones

## 01
[5 empty] | OK | Listo | [14 empty] | DÓLAR BNA | DÓLAR MEP
[5 empty] | IN | Estimado | [14 empty] | 1005 | 1170
[5 empty] | C | Chekear (Inventado)
[5 empty] | R | Sin hacer/revisar | [12 empty] | 1 |  | 2024-10-25
|  | OBRA: EDIFICIO EL SALVADOR 4140 |  |  | MATERIAL |  |  | M. DE OBRA |  |  |  |  | MATERIAL |  | M. DE OBRA |  |  |  | 1.2569
|  | PRESUPUESTO OBRA CIVIL | [16 empty] | 1.1
|  | Descripción | U | Cant | Otro | Corralón | Total | Otro | Albañil | Total | EQUIPOS | P.Unit | Otro | Corralón | Otro | Albañil | EQUIPOS | Total | Subtotal | P unit | Subtotal
1 | E | TAREAS PRELIMINARES | [16 empty] | 19718746.9543 |  |  | 24784163 | 2.198% | 24784163
1.01 | OK | Limpieza y preparación del terreno - No cotiza | gl | 0 |  |  | 0 |  |  | 0 |  | 0 | 0 | 0 | 0 | 0 | 0 | 0 |  | 0 | 0
1.02 | OK | Topógrafo - Visita de obra replanteo | un | 3 | 0 | 41666.6667 | 41666.6667 | 172653.2083 | 83223.7287 | 255876.937 | 4463.1541 | 302006.7577 | 0 | 125000 | 517959.6248 | 249671.1861 | 13389.4622 | 906020.2731 |  | 379588 | 1138764
1.03 | OK | Cartel de Obra - No cotiza | gl | 0 |  |  | 0 |  |  | 0 |  | 0 | 0 | 0 | 0 | 0 | 0 | 0 |  | 0 | 0
1.04 | OK | Cerco de obra perimetral - En chapa C25 + Concertina + Porton corredizo | ml | 11 | 79773.1827 | 0 | 79773.1827 | 0 | 30923.3741 | 30923.3741 | 1660.4484 | 112357.0051 | 877505.0099 | 0 | 0 | 340157.1146 | 18264.9319 | 1235927.0564 |  | 141220 | 1553420
1.05 | OK | Obrador colgante, pañol y ducha | gl | 1 | 2300856.6974 | 100000 | 2400856.6974 | 500000 | 3016332.5021 | 3516332.5021 | 88757.838 | 6005947.0374 | 2300856.6974 | 100000 | 500000 | 3016332.5021 | 88757.838 | 6005947.0374 |  | 7548771 | 7548771
1.06 | OK | Alquiler de baños quimicos y duchas portatiles | mes | 3 |  |  | 0 | 295488.5594 | 16416.0311 | 311904.5905 |  | 311904.5905 | 0 | 0 | 886465.6783 | 49248.0932 | 0 | 935713.7715 |  | 392028 | 1176084
1.07 | OK | Conexión pilar y luz de obra + Tablero de obra | gl | 1 | 795578.5124 | 50000 | 845578.5124 | 0 | 511535.5641 | 511535.5641 | 20356.7111 | 1377470.7877 | 795578.5124 | 50000 | 0 | 511535.5641 | 20356.7111 | 1377470.7877 |  | 1731320 | 1731320
1.08 | OK | Conexión agua de obra, tanque + bomba | gl | 1 | 680400 | 0 | 680400 | 0 | 421419.8896 | 421419.8896 | 16527.2983 | 1118347.1879 | 680400 | 0 | 0 | 421419.8896 | 16527.2983 | 1118347.1879 |  | 1405632 | 1405632
1.09 | OK | Tramite luz de obra, certificado luz de obra (2) y medición PAT | gl | 1 | 0 | 0 | 0 | 339320.8402 | 0 | 339320.8402 |  | 339320.8402 | 0 | 0 | 339320.8402 | 0 | 0 | 339320.8402 |  | 426487 | 426487
1.1 | OK | Sistema de depresión de napas | gl | 1 |  |  | 0 | 7800000 |  | 7800000 |  | 7800000 | 0 | 0 | 7800000 | 0 | 0 | 7800000 |  | 9803685 | 9803685
2 |  | MOVIMIENTO DE TIERRA, COMPACTACION Y RELLENO | [16 empty] | 33429552.1299 |  |  | 42017464 | 3.727% | 42017464
2.01 | OK | Excavación a maquina para submuración y subsuelo | m3 | 1266 | 0 | 0 | 0 | 18400 | 7809.62 | 26209.62 | 117.1443 | 26326.7643 | 0 | 0 | 23294400 | 9886978.9709 | 148304.6846 | 33329683.6554 |  | 33090 | 41891940
2.02 | OK | Demolición y retiro de fundaciones existentes - No cotiza | gl | 0 |  |  | 0 |  |  | 0 |  | 0 | 0 | 0 | 0 | 0 | 0 | 0 |  | 0 | 0
2.03 | OK | Excavación manual para pozo de achique y bombeo | m3 | 2 |  |  | 0 |  | 49934.2372 | 49934.2372 |  | 49934.2372 | 0 | 0 | 0 | 99868.4745 | 0 | 99868.4745 |  | 62762 | 125524 | [5 empty] | m3
3 |  | ESTRUCTURA RESISTENTE | [16 empty] | 201347587.5147 |  |  | 253070783 | 22.45% | 253070783 |  | 158593535.0604
3.01 | OK | Hormigón de limpieza - e: 10 cm | m3 | 35 | 120430 | 76142.8571 | 196572.8571 |  | 49934.2372 | 49934.2372 | 3697.6064 | 250204.7008 | 4215050 | 2665000 | 0 | 1747698.3029 | 129416.2245 | 8757164.5275 |  | 314478 | 11006730 |  |  |  | EL SALVADOR 4041 | 105729023.3736 | 607 | 174182.9051 | 76.64%
3.02 | OK | Tabique submuración - H30 hidrófugo (95 kg/m3 de hierro) | m3 | 40 | 70843.4457 |  | 70843.4457 | 307690.1924 |  | 307690.1924 | 5678.0046 | 384211.6427 | 2833737.8286 | 0 | 12307607.6966 | 0 | 227120.1829 | 15368465.7081 |  | 482909 | 19316360 |  |  |  | 1.5
3.03 | OK | Zapata corrida tabique - H30 hidrófugo (120 kg/m3) | m3 | 28 | 55068.8217 |  | 55068.8217 | 253994.1428 |  | 253994.1428 | 4635.9445 | 313698.909 | 1541927.0089 | 0 | 7111835.9992 | 0 | 129806.4451 | 8783569.4532 |  | 394283 | 11039924 |  |  |  | MNS 2920 | 75000000 | 330 | 227272.7273
3.04 | OK | Platea - H30 hidrófugo (95 kg/m3 de hierro) | m3 | 179 | 2471.4098 |  | 2471.4098 | 148967.5648 |  | 148967.5648 | 2271.5846 | 153710.5592 | 442382.3505 | 0 | 26665194.0938 | 0 | 406613.6467 | 27514190.091 |  | 193197 | 34582263
3.05 | OK | Rampa - H30 (120 kg/m3 de hierro) | m3 | 10 | 40150.0054 |  | 40150.0054 | 191068.2844 | 95534.1422 | 286602.4267 | 4901.2865 | 331653.7185 | 401500.0537 | 0 | 1910682.8444 | 955341.4222 | 49012.8648 | 3316537.1851 |  | 416850 | 4168500
3.06 | OK | Losa maciza - H30 (110 kg/m3 de hierro) | m3 | 177 | 32975.5014 |  | 32975.5014 | 191068.2844 |  | 191068.2844 | 3360.6568 | 227404.4427 | 5836663.7546 | 0 | 33819086.3461 | 0 | 594836.2515 | 40250586.3522 |  | 285821 | 50590317
3.07 | OK | Vigas - H30 (140 kg/m3 de hierro) | m3 | 65 | 94228.9581 |  | 94228.9581 | 462949.2903 |  | 462949.2903 | 8357.6737 | 565535.9221 | 6124882.2787 | 0 | 30091703.8685 | 0 | 543248.7922 | 36759834.9394 |  | 710813 | 46202845
3.08 | OK | Vigas de H° visto - H30 (140 kg/m3 de hierro) | m3 | 12 | 92072.3166 |  | 92072.3166 | 462949.2903 | 92589.8581 | 555539.1483 | 9714.172 | 657325.6369 | 1104867.7987 | 0 | 5555391.4834 | 1111078.2967 | 116570.0637 | 7887907.6424 |  | 826182 | 9914184
3.09 | OK | Tabiques - H30 (120 kg/m3 de hierro) | m3 | 28 | 70843.4457 |  | 70843.4457 | 307690.1924 |  | 307690.1924 | 5678.0046 | 384211.6427 | 1983616.48 | 0 | 8615325.3876 | 0 | 158984.128 | 10757925.9956 |  | 482909 | 13521452
3.1 | OK | Columna - H30 (240 Kg/m3 de hierro) | m3 | 54 | 60951.3787 |  | 60951.3787 | 273658.45 |  | 273658.45 | 5019.1474 | 339628.9761 | 3291374.4506 | 0 | 14777556.2996 | 0 | 271033.9613 | 18339964.7115 |  | 426874 | 23051196
3.11 | OK | Escaleras - H30 (105 kg/m3 de hierro) | m3 | 11 | 68185.041 |  | 68185.041 | 283180.3155 |  | 283180.3155 | 5270.4803 | 356635.8369 | 750035.4513 | 0 | 3114983.471 | 0 | 57975.2838 | 3922994.2062 |  | 448250 | 4930750
3.12 | OK | Tabiques tanques de H° - H30 (120 kg/m3 de hierro) | m3 | 3 | 70843.4457 |  | 70843.4457 | 307690.1924 |  | 307690.1924 | 5678.0046 | 384211.6427 | 212530.3371 | 0 | 923070.5772 | 0 | 17034.0137 | 1152634.9281 |  | 482909 | 1448727
3.13 | OK | Junta de impermeabilización de PVC - Sika Waterbars v15 x 15mts o similar | ml | 240 | 24772.7273 |  | 24772.7273 |  |  | 0 |  | 24772.7273 | 5945454.5455 | 0 | 0 | 0 | 0 | 5945454.5455 |  | 31137 | 7472880
3.14 | OK | Sistema de apuntalamiento y reapuntalamiento | gl | 1 |  |  | 0 |  |  | 0 | 8822750 | 8822750 | 0 | 0 | 0 | 0 | 8822750 | 8822750 |  | 11089161 | 11089161
3.15 | OK | Ensayos de Hormigon por etapas de hormigonado | u | 14 | 123492.8571 |  | 123492.8571 |  |  | 0 |  | 123492.8571 | 1728900 | 0 | 0 | 0 | 0 | 1728900 |  | 155217 | 2173038
3.16 | OK | Permiso de estacionamiento de bomba de hormigón a contramano | gl | 4 | 55000 |  | 55000 |  |  | 0 |  | 55000 | 220000 | 0 | 0 | 0 | 0 | 220000 |  | 69129 | 276516
3.17 | OK | Picado de medianeras para columnas y vigas - Cotizado solo para PB y 1P, No contempla picado en SS | m2 | 93 | 3440.8602 | 1612.9032 | 5053.7634 | 0 | 14213.2235 | 14213.2235 | 289.0048 | 19555.9917 | 320000 | 150000 | 0 | 1321829.7821 | 26877.4467 | 1818707.2288 |  | 24580 | 2285940
4 |  | ALBAÑILERIA | [16 empty] | 43203971.2329 |  |  | 54302889.68 | 4.817% | 54302889.68
4.01 | OK | Muro tipo 1 (interiores, divisorio de locales) e: 10 cm - Ladrillo hueco 08 x 18 x 33 | m2 | 819 |  | 6545.2009 | 6545.2009 |  | 8336.4857 | 8336.4857 | 229.168 | 15110.8546 | 0 | 5360519.5686 | 0 | 6827581.7857 | 187688.5627 | 12375789.9171 |  | 18993 | 15555267
4.02 | OK | Muro tipo 2 y 3 (medianera, caja de escaleras y ascensor) e: 15 cm - Ladrillo hueco portante 12 x 19 x 33 | m2 | 612 |  | 11461.5655 | 11461.5655 |  | 8336.4857 | 8336.4857 | 229.168 | 20027.2192 | 0 | 7014478.0853 | 0 | 5101929.2465 | 140250.7941 | 12256658.1259 |  | 25172 | 15405264
4.03 | OK | Muro tipo 4 (divisorio de unidades y fachas) e: 15 cm - Ladrillo hueco 12 x 18 x 33 | m2 | 636 |  | 8229.0499 | 8229.0499 |  | 8336.4857 | 8336.4857 | 229.168 | 16794.7036 | 0 | 5233675.7587 | 0 | 5302004.9032 | 145750.8253 | 10681431.4871 |  | 21109 | 13425324
4.04 | OK | Enchape medianeras existentes - Contemplamos picado zonas sueltas y enchape con ladrillo comun para PB | m2 | 195 |  | 5807.159 | 5807.159 |  | 5954.6326 | 5954.6326 | 245.5371 | 12007.3287 | 0 | 1132395.999 | 0 | 1161153.3649 | 47879.7354 | 2341429.0993 |  | 15092 | 2942940
4.05 | IN | Mamposteria cribada de ladrillo visto en balcones | m2 | 30.054 | 5807.159 | 11614.3179 | 17421.4769 | 17863.8979 | 17863.8979 | 35727.7958 | 491.0742 | 53640.347 | 174528.3557 | 349056.7113 | 536881.5881 | 536881.5881 | 14758.7443 | 1612106.9876 |  | 67420 | 2026240.68
4.06 | IN | Bloque de H° con masillado de hormigon | m2 | 24 | 14352.05 | 14352.05 | 28704.0999 | 4894.075 | 9788.1501 | 14682.2251 | 298.9147 | 43685.2398 | 344449.1992 | 344449.1992 | 117457.8012 | 234915.6024 | 7173.9537 | 1048445.7556 |  | 54908 | 1317792
4.07 | IN | Cordón de hormigón en umbrales carpinterías | ml | 81 | 17364.1278 | 0 | 17364.1278 | 0 | 6926.499 | 6926.499 | 364.3594 | 24654.9862 | 1406494.353 | 0 | 0 | 561046.4166 | 29513.1115 | 1997053.8811 |  | 30989 | 2510109
4.08 | IN | Pozo de bombeo pluvial y cloacal | gl | 1 | 451217.9481 | 0 | 451217.9481 | 0 | 426669.716 | 426669.716 | 13168.315 | 891055.9791 | 451217.9481 | 0 | 0 | 426669.716 | 13168.315 | 891055.9791 |  | 1119953 | 1119953
5 |  | AISLACIONES | [16 empty] | 28614596.5315 |  |  | 35966419 | 3.19% | 35966419
5.01 | OK | Aislación hidrófuga horizontal (baños) - Inc. membrana geotextil y 35% en concepto de babetas | m2 | 139.05 |  | 9809.5604 | 9809.5604 | 2500.9457 | 5001.8914 | 7502.8371 | 31.3373 | 17343.7349 | 0 | 1364019.3742 | 347756.5008 | 695513.0017 | 4357.4578 | 2411646.3345 |  | 21800 | 3031290
5.02 | OK | Azotado hidrofugo - Sobre medianeras existentes | m2 | 300 |  | 758.1074 | 758.1074 |  | 3395.9551 | 3395.9551 | 122.7686 | 4276.831 | 0 | 227432.2149 | 0 | 1018786.5334 | 36830.5657 | 1283049.314 |  | 5376 | 1612800
5.03 | OK | Azotado hidrofugo - Contrapiso de vereda | m2 | 48 |  | 758.1074 | 758.1074 |  | 3395.9551 | 3395.9551 | 122.7686 | 4276.831 | 0 | 36389.1544 | 0 | 163005.8453 | 5892.8905 | 205287.8902 |  | 5376 | 258048
5.04 | OK | Aislación térmica en terrazas, eps e:2,00 cm | m2 | 262 |  | 3502.8 | 3502.8 |  |  | 0 |  | 3502.8 | 0 | 917733.6 | 0 | 0 | 0 | 917733.6 |  | 4403 | 1153586
5.05 | OK | Barrera de vapor | m2 | 510 |  | 1273.3407 | 1273.3407 |  | 1563.0911 | 1563.0911 | 9.7929 | 2846.2247 | 0 | 649403.7721 | 0 | 797176.4448 | 4994.3893 | 1451574.6061 |  | 3578 | 1824780
5.06 | OK | Membrana asfaltica geotextil 4mm - Balcones y azotea - Inc. 20% en concepto de babetas | m2 | 510 |  | 9809.5604 | 9809.5604 | 2500.9457 | 5001.8914 | 7502.8371 | 31.3373 | 17343.7349 | 0 | 5002875.8061 | 1275482.3116 | 2550964.6232 | 15982.0457 | 8845304.7867 |  | 21800 | 11118000
5.07 | OK | Impermeabilización de subsuelo | gl | 1 |  |  | 0 | 13500000 |  | 13500000 |  | 13500000 | 0 | 0 | 13500000 | 0 | 0 | 13500000 |  | 16967915 | 16967915
6 |  | CUBIERTAS | [16 empty] | 1936418.4263 |  |  | 2433900 | 0.2159% | 2433900
6.02 | OK | Babeta de chapa galvanizada en medianeras | ml | 60 | 13939.3939 | 0 | 13939.3939 | 0 | 4329.904 | 4329.904 | 14004.3425 | 32273.6404 | 836363.6364 | 0 | 0 | 259794.24 | 840260.55 | 1936418.4263 |  | 40565 | 2433900
7 |  | REVOQUES | [16 empty] | 108511185.9725 |  |  | 136390555.2986 | 12.1% | 136390555.2986
7.01 | R | Revoque Grueso Impermeable Exterior proyectable | m2 | 678.252 |  | 3747.8693 | 3747.8693 |  | 9136.834 | 9136.834 | 298.9147 | 13183.618 | 0 | 2541999.8641 | 0 | 6197075.9084 | 202739.5175 | 8941815.2899 |  | 16571 | 11239313.892
7.02 | R | Revoque Grueso Impermeable Exterior a mas de 3m proyectable - Medianero y fachadas | m2 | 876.0812 |  | 3747.8693 | 3747.8693 |  | 13134.1988 | 13134.1988 | 766.4103 | 17648.4784 | 0 | 3283437.8539 | 0 | 11506624.6635 | 671437.6508 | 15461500.1683 |  | 22183 | 19434109.2596
7.03 |  | Buña en revoque | ml | 182 |  |  | 0 |  | 8597.4065 | 8597.4065 |  | 8597.4065 | 0 | 0 | 0 | 1564727.9857 | 0 | 1564727.9857 |  | 10806 | 1966692
7.04 | R | Revoque Grueso Interior + fino | m2 | 995.8511 |  | 2606.0756 | 2606.0756 |  | 17928.3837 | 17928.3837 | 572.9199 | 21107.3792 | 0 | 2595263.246 | 0 | 17854000.666 | 570542.9232 | 21019806.8352 |  | 26530 | 26419929.683
7.05 | R | Yeso interior | m2 | 2514.897 | 0 | 5135.3399 | 5135.3399 | 12817.9515 | 0 | 12817.9515 |  | 17953.2914 | 0 | 12914850.88 | 32235827.8523 | 0 | 0 | 45150678.7323 |  | 22566 | 56751165.702
7.06 | R | Arista en yeso | ml | 509.9 | 0 | 0 | 0 | 10160.5713 | 0 | 10160.5713 |  | 10160.5713 | 0 | 0 | 5180875.3241 | 0 | 0 | 5180875.3241 |  | 12771 | 6511932.9
7.07 | R | Provisión y colocación de guardacanto yesero | u | 198 | 0 | 1217.7455 | 1217.7455 | 10673.7315 | 0 | 10673.7315 |  | 11891.477 | 0 | 241113.6 | 2113398.8379 | 0 | 0 | 2354512.4379 |  | 14947 | 2959506
7.08 | R | Revoque Grueso Impermeable Interior b/ revestimiento | m2 | 670.322 |  | 3747.8693 | 3747.8693 |  | 9136.834 | 9136.834 | 298.9147 | 13183.618 | 0 | 2512279.2603 | 0 | 6124620.815 | 200369.1237 | 8837269.199 |  | 16571 | 11107905.862
8 |  | CONTRAPISOS Y CARPETAS | [16 empty] | 35633227.2241 |  |  | 44788107 | 3.973% | 44788107
8.01 | OK | Contrapiso de cascotes en SS e: 15 cm | m2 | 104 |  | 9763.519 | 9763.519 |  | 15181.2891 | 15181.2891 | 451.3443 | 25396.1524 | 0 | 1015405.9792 | 0 | 1578854.0619 | 46939.8064 | 2641199.8475 |  | 31920 | 3319680
8.02 | OK | Contrapiso de cascote s/terreno natural e: 20 cm - Incluye film de polietileno | m2 | 48 | 500 | 13018.0254 | 13518.0254 | 500 | 15181.2891 | 15681.2891 | 451.3443 | 29650.6587 | 24000 | 624865.218 | 24000 | 728701.8747 | 21664.526 | 1423231.6187 |  | 37268 | 1788864
8.03 | OK | Contrapiso de cascotes en azoteas c/pendiente e: 15 cm | m2 | 235 |  | 11716.2228 | 11716.2228 |  | 13663.1602 | 13663.1602 | 406.2099 | 25785.5929 | 0 | 2753312.3666 | 0 | 3210842.6355 | 95459.3179 | 6059614.32 |  | 32410 | 7616350
8.04 | OK | Contrapiso - Carpeta monolitico e: 7 cm | m2 | 878 |  | 6431.8162 | 6431.8162 |  | 8572.2517 | 8572.2517 | 116.9026 | 15120.9704 | 0 | 5647134.5851 | 0 | 7526436.9583 | 102640.4658 | 13276212.0091 |  | 19006 | 16687268
8.05 | OK | Carpeta en PB y balcones, baños y azoteas e: 3,00 cm | m2 | 564 |  | 3180.0905 | 3180.0905 |  | 6505.5637 | 6505.5637 | 210.6273 | 9896.2815 | 0 | 1793571.0646 | 0 | 3669137.9072 | 118793.8178 | 5581502.7896 |  | 12439 | 7015596
8.06 | OK | Carpeta sobre membrana | m2 | 438 |  | 3180.0905 | 3180.0905 |  | 6505.5637 | 6505.5637 | 210.6273 | 9896.2815 | 0 | 1392879.6565 | 0 | 2849436.8854 | 92254.7734 | 4334571.3153 |  | 12439 | 5448282
8.07 | R | Banquinas para cocinas | gl | 1 | 1076227.6597 | 0 | 1076227.6597 | 0 | 826143.6138 | 826143.6138 | 28535.5691 | 1930906.8426 | 1076227.6597 | 0 | 0 | 826143.6138 | 28535.5691 | 1930906.8426 |  | 2426924 | 2426924
8.08 | R | Banquinas para bombas y tanques en SB | gl | 1 | 215055.4952 | 0 | 215055.4952 | 0 | 165228.7228 | 165228.7228 | 5704.2633 | 385988.4813 | 215055.4952 | 0 | 0 | 165228.7228 | 5704.2633 | 385988.4813 |  | 485143 | 485143
9 |  | ESCALERAS | [16 empty] | 4659674.0929 |  |  | 5769056.6 | 0.5117% | 5769056.6
9.01 | R | Cemento alisado arrodillado en escaleras | gl | 1 | 0 | 203505.442 | 203505.442 | 0 | 1383533.8264 | 1383533.8264 | 23805.589 | 1610844.8574 | 0 | 203505.442 | 0 | 1383533.8264 | 23805.589 | 1610844.8574 |  | 2024643 | 2024643
9.02 | R | Provisión nariz escalera, hierro angulo 5/8 x 1/8" | ml | 122 | 2447.0972 | 0 | 2447.0972 | 0 | 12299.733 | 12299.733 | 221.2025 | 14968.0327 | 298545.8595 | 0 | 0 | 1500567.4254 | 26986.6993 | 1826099.9842 |  | 18814 | 2295308
9.03 | R | Zócalo de concreto | ml | 155 |  | 758.1074 | 758.1074 |  | 3395.9551 | 3395.9551 | 122.7686 | 4276.831 | 0 | 117506.6444 | 0 | 526373.0423 | 19029.1256 | 662908.8122 |  | 5376 | 833280
9.04 | R | Provisión y colocación de Rodapie/ Zócalo rampante en placa cementicia | ml | 31.2 | 7086.2111 | 0 | 7086.2111 | 0 | 10591.5848 | 10591.5848 | 265.1669 | 17942.9628 | 221089.7851 | 0 | 0 | 330457.4455 | 8273.2085 | 559820.4391 |  | 19738 | 615825.6
10 |  | VENTILACIONES | [16 empty] | 3714963.4922 |  |  | 4669278 | 0.4142% | 4669278
10.01 | R | Ventilación Conducto Humos. Incluye toma de aire en PB - No aplica s/proyecto | gl | 0 |  |  | 0 |  |  | 0 |  | 0 | 0 | 0 | 0 | 0 | 0 | 0 |  | 0 | 0
10.02 | R | Ventilación Baños - En caño Ø 110 | gl | 1 | 700000 |  | 700000 | 1050000 |  | 1050000 |  | 1750000 | 700000 | 0 | 1050000 | 0 | 0 | 1750000 |  | 2199545 | 2199545
10.03 | R | Colocación de rejillas de inyección y extracción - No aplica s/proyecto | un | 0 |  |  | 0 |  |  | 0 |  | 0 | 0 | 0 | 0 | 0 | 0 | 0 |  | 0 | 0
10.04 | R | Sombreretes en chapa prepintada C25 | u | 7 | 225038.876 |  | 225038.876 | 55670.1943 |  | 55670.1943 |  | 280709.0703 | 1575272.1322 | 0 | 389691.36 | 0 | 0 | 1964963.4922 |  | 352819 | 2469733
11 |  | PISOS - PROVISION A CARGO DEL COMITENTE | [16 empty] | 38221919.2294 |  |  | 48040802 | 4.261% | 48040802
11.01 | OK | Colocación de travertino en hall PB - Provisión a cargo del comitente | m2 | 30 |  | 7250.1087 | 7250.1087 |  | 9992.0862 | 9992.0862 | 219.8981 | 17462.0929 | 0 | 217503.2596 | 0 | 299762.5846 | 6596.9439 | 523862.7881 |  | 21948 | 658440
11.02 | OK | Colocación de porcelanato en paliers, terraza y espacios comunes - Provisión a cargo del comitente | m2 | 185 |  | 7250.1087 | 7250.1087 |  | 9992.0862 | 9992.0862 | 219.8981 | 17462.0929 | 0 | 1341270.1009 | 0 | 1848535.9384 | 40681.1538 | 3230487.193 |  | 21948 | 4060380
11.03 | OK | Colocación de porcelanato en UF - Provisión a cargo del comitente | m2 | 942 |  | 7250.1087 | 7250.1087 |  | 9992.0862 | 9992.0862 | 219.8981 | 17462.0929 | 0 | 6829602.3515 | 0 | 9412545.1564 | 207144.0371 | 16449291.545 |  | 21948 | 20675016
11.04 | OK | Colocación de porcelanato en baños - Provisión a cargo del comitente | m2 | 110 |  | 7250.1087 | 7250.1087 |  | 12989.712 | 12989.712 | 285.8676 | 20525.6882 | 0 | 797511.9519 | 0 | 1428868.3199 | 31445.4324 | 2257825.7042 |  | 25799 | 2837890
11.05 | OK | Provisión y ejecución de alisado de cemento rodillado | m2 | 128 |  | 3816.1086 | 3816.1086 |  | 8702.6232 | 8702.6232 | 274.7313 | 12793.4632 | 0 | 488461.9069 | 0 | 1113935.77 | 35165.6075 | 1637563.2845 |  | 16080 | 2058240
11.06 | OK | Colocación de baldoson de vereda - Provisión a cargo del comitente | m2 | 48 |  | 7250.1087 | 7250.1087 |  | 9992.0862 | 9992.0862 | 219.8981 | 17462.0929 | 0 | 348005.2154 | 0 | 479620.1354 | 10555.1102 | 838180.4609 |  | 21948 | 1053504
11.07 | IN | Provisión y ejecución de pavimento e: 18 cm, incluye malla Q188 | m2 | 226 | 44376.4219 | 0 | 44376.4219 | 1659.292 | 11877.4831 | 13536.7751 | 868.698 | 58781.8949 | 10029071.344 | 0 | 375000 | 2684311.1721 | 196325.7377 | 13284708.2538 |  | 73882 | 16697332
12 |  | ZOCALOS Y SOLIAS - PROVISION A CARGO DEL COMITENTE | [16 empty] | 8769049.6314 |  |  | 11022518 | 0.9777% | 11022518
12.01 | IN | Provisión y colocación de zocalos de Madera (MDF) h: 7 cm | ml | 779 | 3132.2314 | 0 | 3132.2314 | 0 | 2684.8882 | 2684.8882 | 87.2568 | 5904.3764 | 2440008.2645 | 0 | 0 | 2091527.9458 | 67973.0432 | 4599509.2534 |  | 7422 | 5781738
12.02 | OK | Zócalo de concreto | ml | 155 |  | 758.1074 | 758.1074 |  | 3395.9551 | 3395.9551 | 122.7686 | 4276.831 | 0 | 117506.6444 | 0 | 526373.0423 | 19029.1256 | 662908.8122 |  | 5376 | 833280
12.03 | OK | Colocación de zocalo de porcelanico - Provisión a cargo del comitente | ml | 37 |  | 1185.4173 | 1185.4173 |  | 4329.904 | 4329.904 | 95.2892 | 5610.6105 | 0 | 43860.4407 | 0 | 160206.448 | 3525.7 | 207592.5887 |  | 7052 | 260924
12.04 | OK | Colocación de zocalo de porcelanato en palieres - Provisión a cargo del comitente | ml | 433 |  | 1185.4173 | 1185.4173 |  | 4329.904 | 4329.904 | 95.2892 | 5610.6105 | 0 | 513285.698 | 0 | 1874848.4319 | 41260.2188 | 2429394.3487 |  | 7052 | 3053516
12.05 | OK | Colocación de zocalo de porcelanato en terraza y espacios comunes - Provisión a cargo del comitente | ml | 155 |  | 1185.4173 | 1185.4173 |  | 4329.904 | 4329.904 | 95.2892 | 5610.6105 | 0 | 183739.684 | 0 | 671135.12 | 14769.8243 | 869644.6283 |  | 7052 | 1093060
13 |  | REVESTIMIENTOS - PROVISION A CARGO DEL COMITENTE | [16 empty] | 15460934.5643 |  |  | 19433086.481 | 1.724% | 19433086.481
13.01 | OK | Revestimiento en baños - Provisión a cargo del comitente | m2 | 511 |  | 7250.1087 | 7250.1087 |  | 12989.712 | 12989.712 | 285.8676 | 20525.6882 | 0 | 3704805.5219 | 0 | 6637742.8316 | 146078.3268 | 10488626.6803 |  | 25799 | 13183289
13.02 |  | Revestimiento en cocinas - Provisión a cargo del comitente | m2 | 40 |  | 7250.1087 | 7250.1087 |  | 12989.712 | 12989.712 | 285.8676 | 20525.6882 | 0 | 290004.3461 | 0 | 519588.48 | 11434.7027 | 821027.5288 |  | 25799 | 1031960
13.03 | OK | Revestimiento tejuela exterior - Provisión a cargo del comitente | m2 | 147.601 |  | 7250.1087 | 7250.1087 | 3247.428 | 12989.712 | 16237.14 | 285.8676 | 23773.1162 | 0 | 1070123.2873 | 479323.6202 | 1917294.4808 | 42194.3388 | 3508935.7271 |  | 29881 | 4410465.481
13.04 | OK | Provisión y colocación de perfileria de aluminio tipo ATRIM L anod. Natural | u | 41 |  | 15666.9421 | 15666.9421 |  |  | 0 |  | 15666.9421 | 0 | 642344.6281 | 0 | 0 | 0 | 642344.6281 |  | 19692 | 807372
14 |  | CIELORRASOS | [16 empty] | 40015552.3898 |  |  | 50296168.9599 | 4.461% | 50296168.9599
14.01 | OK | Cielorraso junta tomada placa STD | m2 | 334.9152 | 9357.5318 |  | 9357.5318 | 13673.3811 |  | 13673.3811 | 256.8224 | 23287.7352 | 3133979.6247 | 0 | 4579423.1497 | 0 | 86013.7121 | 7799416.4864 |  | 29270 | 9802967.904
14.02 | OK | Cielorraso junta tomada placa RH | m2 | 280.3913 | 13094.3097 |  | 13094.3097 | 13673.3811 |  | 13673.3811 | 256.8224 | 27024.5131 | 3671530.5247 | 0 | 3833897.0885 | 0 | 72010.7554 | 7577438.3686 |  | 33967 | 9524051.2871
14.03 | OK | Cajon en junta tomada placa STD | ml | 60.8 | 9357.5318 |  | 9357.5318 | 13673.3811 |  | 13673.3811 | 256.8224 | 23287.7352 | 568937.9317 | 0 | 831341.568 | 0 | 15614.7995 | 1415894.2991 |  | 29270 | 1779616
14.04 | OK | Buña perimetral / Cantoneras | ml | 1058.38 | 1093.3011 |  | 1093.3011 | 5007.5365 |  | 5007.5365 | 162.6542 | 6263.4919 | 1157128.0624 | 0 | 5299876.5321 | 0 | 172149.9113 | 6629154.5058 |  | 7873 | 8332625.74
14.05 | OK | Aplicado de yeso interior | m2 | 504.1222 | 0 | 5770.2851 | 5770.2851 | 12817.9515 | 0 | 12817.9515 |  | 18588.2366 | 0 | 2908928.8 | 6461813.9255 | 0 | 0 | 9370742.7255 |  | 23364 | 11778311.0808
14.06 | OK | Buña en yeso | ml | 555.99 |  |  | 0 | 10160.5713 |  | 10160.5713 |  | 10160.5713 | 0 | 0 | 5649176.057 | 0 | 0 | 5649176.057 |  | 12771 | 7100548.29
14.07 | OK | H° Visto - Maquillaje para recibir pintura | m2 | 429.0778 | 349.587 | 349.587 | 699.1739 | 0 | 2914.3266 | 2914.3266 | 54.2025 | 3667.703 | 150000 | 150000 | 0 | 1250472.8545 | 23257.0928 | 1573729.9473 |  | 4610 | 1978048.658
15 |  | PINTURA | [16 empty] | 0 |  |  | 0 | 0%
15.01 | OK | Látex interior para paredes Bco. mate (enduido parcial) | m2 | 2670 | 2322.5572 |  | 2322.5572 | 3755.6524 |  | 3755.6524 | 93.6744 | [6 empty] | 0 |  | 0 | 0
15.02 | OK | Látex interior para paredes Bco. mate (s/enduido) | m2 | 961 | 2180.3602 |  | 2180.3602 | 3004.5219 |  | 3004.5219 | 74.9395 | [6 empty] | 0 |  | 0 | 0
15.03 | OK | Látex para cielorraso Bco. mate (enduido parcial) | m2 | 518 | 2322.5572 |  | 2322.5572 | 3755.6524 |  | 3755.6524 | 93.6744 | [6 empty] | 0 |  | 0 | 0
15.04 | OK | Látex para cielorraso Bco. mate (enduido completo) | m2 | 612 | 3131.614 |  | 3131.614 | 7422.6926 |  | 7422.6926 | 234.7535 | [6 empty] | 0 |  | 0 | 0
15.05 | OK | Latex interior cielorraso sobre H° | m2 | 422 | 2180.3602 |  | 2180.3602 | 3004.5219 |  | 3004.5219 | 74.9395 | [6 empty] | 0 |  | 0 | 0
15.07 | OK | Revestimiento plastico tipo Quimtex en exteriores y PB | m2 | 678.252 | 7500 |  | 7500 | 7815.8241 |  | 7815.8241 | 176.9338 | [6 empty] | 0 |  | 0 | 0
15.08 | OK | Revestimiento plastico tipo Quimtex en exteriores a mas de 3m de altura, incluye medianeras | m2 | 728.4802 | 7500 |  | 7500 | 10942.1537 |  | 10942.1537 | 176.9338 | [6 empty] | 0 |  | 0 | 0
15.09 | OK | Esmalte sintético en puertas placa, chapa y de ascensor | un | 76 | 13327.5012 | 0 | 13327.5012 | 44901.0042 | 0 | 44901.0042 | 873.4276 | [6 empty] | 0 |  | 0 | 0
15.1 | OK | Convertidor y esmalte sintentico en barandas - Escalera, balcones, porton, medidores y SDM | gl | 1 | 756143.4973 | 0 | 756143.4973 | 2547484.4737 | 0 | 2547484.4737 | 49554.4196 | [6 empty] | 0 |  | 0 | 0
16 |  | MARMOLES Y GRANITOS - PROVISION Y COLOCACION A CARGO DEL COMITENTE | [16 empty] | 0 |  |  | 0 | 0% | 0
[7 empty] | 0 |  |  | 0 |  | 0 | 0 | 0 | 0 | 0 | 0 | 0 |  | 0 | 0
17 |  | CARPINTERIA - PROVISION A CARGO DEL COMITENTE | [16 empty] | 5774751.9174 |  |  | 7258243 | 0.6438% | 7258243
17.01 | OK | Amure de puertas placa Provisión a cargo del comitente | u | 47 |  | 3816.1086 | 3816.1086 |  | 46892.732 | 46892.732 | 394.9263 | 51103.7669 | 0 | 179357.1065 | 0 | 2203958.4061 | 18561.534 | 2401877.0466 |  | 64232 | 3018904
17.02 | OK | Amure de puertas de chapa e ingresos depto - Provisión a cargo del comitente | u | 23 |  | 3816.1086 | 3816.1086 |  | 46892.732 | 46892.732 | 394.9263 | 51103.7669 | 0 | 87770.4989 | 0 | 1078532.837 | 9083.3039 | 1175386.6398 |  | 64232 | 1477336
17.03 | OK | Amure de premarcos - Provisión a cargo del comitente | u | 51 |  | 1396.3488 | 1396.3488 |  | 31261.8214 | 31261.8214 | 197.4631 | 32855.6333 | 0 | 71213.7912 | 0 | 1594352.8895 | 10070.6195 | 1675637.3002 |  | 41296 | 2106096
17.04 | OK | Amure Puertas de Ascensor - Provisión a cargo del comitente | u | 7 |  | 3816.1086 | 3816.1086 | 23446.366 | 46892.732 | 70339.0981 | 394.9263 | 74550.133 | 0 | 26712.7605 | 164124.5622 | 328249.1243 | 2764.4838 | 521850.9308 |  | 93701 | 655907
18 |  | INSTALACION ELECTRICA | [16 empty] | 78986713.2715 |  |  | 99277732 | 8.806% | 99277732
18.01 | OK | Tendido y cableado boca Iluminación | u | 392 | 13184.7118 |  | 13184.7118 | 32886.7 |  | 32886.7 | 1623.6467 | 47695.0585 | 5168407.0265 | 0 | 12891586.4 | 0 | 636469.4975 | 18696462.924 |  | 59948 | 23499616
18.02 | OK | Tendido y cableado boca Iluminación - Caja mignon para Led | u | 19 | 13184.7118 |  | 13184.7118 | 32886.7 |  | 32886.7 | 1623.6467 | 47695.0585 | 250509.5242 | 0 | 624847.3 | 0 | 30849.2869 | 906206.1111 |  | 59948 | 1139012
18.03 | OK | Tendido y cableado boca tomacorriente | u | 349 | 11193.9205 |  | 11193.9205 | 32886.7 |  | 32886.7 | 1623.6467 | 45704.2672 | 3906678.2549 | 0 | 11477458.3 | 0 | 566652.6904 | 15950789.2453 |  | 57445 | 20048305
18.04 | OK | Tendido y cableado boca tomacorriente especial (AA.CC) | u | 35 | 11193.9205 | 5596.9603 | 16790.8808 | 32886.7 |  | 32886.7 | 1623.6467 | 51301.2274 | 391787.2175 | 195893.6088 | 1151034.5 | 0 | 56827.6337 | 1795542.96 |  | 64480 | 2256800
18.05 | OK | Tendido y cableado boca MBT Timbre | u | 16 | 11193.9205 |  | 11193.9205 | 32886.7 |  | 32886.7 | 1623.6467 | 45704.2672 | 179102.728 | 0 | 526187.2 | 0 | 25978.3468 | 731268.2749 |  | 57445 | 919120
18.06 | OK | Tendido y cableado boca de temostato - Sin instalación de termostato | u | 16 | 11193.9205 |  | 11193.9205 | 32886.7 |  | 32886.7 | 1623.6467 | 45704.2672 | 179102.728 | 0 | 526187.2 | 0 | 25978.3468 | 731268.2749 |  | 57445 | 919120
18.07 | OK | Boca de TV - Cañería c/cable testigo | u | 46 | 9888.5339 |  | 9888.5339 | 22868.3 |  | 22868.3 | 1623.6467 | 34380.4805 | 454872.5572 | 0 | 1051941.8 | 0 | 74687.7472 | 1581502.1043 |  | 43213 | 1987798
18.08 | OK | Boca de PE - Cañería c/cable testigo | u | 17 | 9888.5339 |  | 9888.5339 | 22868.3 |  | 22868.3 | 1623.6467 | 34380.4805 | 168105.0755 | 0 | 388761.1 | 0 | 27601.9935 | 584468.169 |  | 43213 | 734621
18.09 | OK | Boca de CCTV - Cañería c/cable testigo | u | 11 | 9888.5339 |  | 9888.5339 | 22868.3 |  | 22868.3 | 1623.6467 | 34380.4805 | 108773.8724 | 0 | 251551.3 | 0 | 17860.1134 | 378185.2858 |  | 43213 | 475343
18.1 | OK | Tablero Servicios generales - TSG | u | 1 | 1524162.9241 |  | 1524162.9241 | 329747.4 |  | 329747.4 | 27808.6549 | 1881718.979 | 1524162.9241 | 0 | 329747.4 | 0 | 27808.6549 | 1881718.979 |  | 2365100 | 2365100
18.11 | OK | Tablero Bombas impulsión - TS BI | u | 1 | 651921.5956 |  | 651921.5956 | 219841.65 |  | 219841.65 | 13076.4487 | 884839.6943 | 651921.5956 | 0 | 219841.65 | 0 | 13076.4487 | 884839.6943 |  | 1112140 | 1112140
18.12 | OK | Tablero Seccional ascensor - TS.ASC. | u | 1 | 304564.373 |  | 304564.373 | 219841.65 |  | 219841.65 | 7866.0903 | 532272.1133 | 304564.373 | 0 | 219841.65 | 0 | 7866.0903 | 532272.1133 |  | 669004 | 669004
18.13 | OK | Tablero de Bomba presurizadora - TS BR | u | 1 | 540706.6641 |  | 540706.6641 | 219841.65 |  | 219841.65 | 11408.2247 | 771956.5388 | 540706.6641 | 0 | 219841.65 | 0 | 11408.2247 | 771956.5388 |  | 970259 | 970259
18.14 | OK | Tablero TS Local | u | 1 | 178279.698 |  | 178279.698 | 219841.65 |  | 219841.65 | 5971.8202 | 404093.1682 | 178279.698 | 0 | 219841.65 | 0 | 5971.8202 | 404093.1682 |  | 507898 | 507898
18.15 | OK | Tablero de UF (monoambiente) | u | 7 | 178279.698 |  | 178279.698 | 219841.65 |  | 219841.65 | 5971.8202 | 404093.1682 | 1247957.8859 | 0 | 1538891.55 | 0 | 41802.7415 | 2828652.1774 |  | 507898 | 3555286
18.16 | OK | Tablero de UF (2 y 3 ambientes) | u | 9 | 246945.708 |  | 246945.708 | 219841.65 |  | 219841.65 | 7001.8104 | 473789.1684 | 2222511.3721 | 0 | 1978574.85 | 0 | 63016.2933 | 4264102.5155 |  | 595498 | 5359482
18.17 | OK | Montante eléctrica | gl | 1 | 5500000 |  | 5500000 | 1298971.1999 | 649485.6 | 1948456.7999 | 111726.852 | 7560183.6519 | 5500000 | 0 | 1298971.1999 | 649485.6 | 111726.852 | 7560183.6519 |  | 9502264 | 9502264
18.18 | OK | Montante TV + Tablero TV - Cañería c/cable testigo | gl | 1 | 607800.8776 |  | 607800.8776 | 576472.4277 | 288236.2138 | 864708.6415 | 22087.6428 | 1494597.1618 | 607800.8776 | 0 | 576472.4277 | 288236.2138 | 22087.6428 | 1494597.1618 |  | 1878534 | 1878534
18.19 | OK | Montante PE + Tablero PE- Cañería c/cable testigo | gl | 1 | 607800.8776 |  | 607800.8776 | 576472.4277 | 288236.2138 | 864708.6415 | 22087.6428 | 1494597.1618 | 607800.8776 | 0 | 576472.4277 | 288236.2138 | 22087.6428 | 1494597.1618 |  | 1878534 | 1878534
18.2 | OK | Colocación de sensor de movimiento - Provisión a cargo del comitente | u | 33 |  |  | 0 | 11158 |  | 11158 | 167.37 | 11325.37 | 0 | 0 | 368214 | 0 | 5523.21 | 373737.21 |  | 14235 | 469755
18.21 | OK | Colocación de teclas simples y/o combinadas - Provisión a cargo del comitente | u | 150 |  |  | 0 | 7270.9 |  | 7270.9 | 109.0635 | 7379.9635 | 0 | 0 | 1090635 | 0 | 16359.525 | 1106994.525 |  | 9276 | 1391400
18.22 | OK | Colocación de pulsadores, circulación + timbres - Provisión a cargo del comitente | u | 16 |  |  | 0 | 7270.9 |  | 7270.9 | 109.0635 | 7379.9635 | 0 | 0 | 116334.4 | 0 | 1745.016 | 118079.416 |  | 9276 | 148416
18.23 | OK | Colocación de tomacorriente simple y doble 10 A - Provisión a cargo del comitente | u | 349 |  |  | 0 | 7270.9 |  | 7270.9 | 109.0635 | 7379.9635 | 0 | 0 | 2537544.1 | 0 | 38063.1615 | 2575607.2615 |  | 9276 | 3237324
18.24 | OK | Colocación de luz de emergencia - Provisión a cargo del comitente | u | 27 |  |  | 0 | 17500 |  | 17500 | 262.5 | 17762.5 | 0 | 0 | 472500 | 0 | 7087.5 | 479587.5 |  | 22326 | 602802
18.25 | OK | Colocación de zumbador - Provisión a cargo del comitente | u | 16 |  |  | 0 | 11158 |  | 11158 | 167.37 | 11325.37 | 0 | 0 | 178528 | 0 | 2677.92 | 181205.92 |  | 14235 | 227760
18.26 | OK | Colocación artefactos en espacios comunes y balcones - Provisión a cargo del comitente. NO incluye provisión, ni colocación de artefactos en interior de UF | u | 137 |  |  | 0 | 11158 |  | 11158 | 167.37 | 11325.37 | 0 | 0 | 1528646 | 0 | 22929.69 | 1551575.69 |  | 14235 | 1950195
18.27 | OK | Colocación de fotocelula - Provisión a cargo del comitente | u | 1 |  |  | 0 | 11158 |  | 11158 | 167.37 | 11325.37 | 0 | 0 | 11158 | 0 | 167.37 | 11325.37 |  | 14235 | 14235
18.28 | OK | Acometida y gabiente de medidores | gl | 1 | 5844722.2283 |  | 5844722.2283 | 1471041.6 |  | 1471041.6 | 109736.4574 | 7425500.2858 | 5844722.2283 | 0 | 1471041.6 | 0 | 109736.4574 | 7425500.2858 |  | 9332982 | 9332982
18.29 | OK | Puesta a tierra, jabalinas y cableados | gl | 1 | 1261512.151 |  | 1261512.151 | 305252.5 |  | 305252.5 | 23501.4698 | 1590266.1208 | 1261512.151 | 0 | 305252.5 | 0 | 23501.4698 | 1590266.1208 |  | 1998778 | 1998778 | [5 empty] | 4046.5 | 45200
18.3 | OK | Certificado DCI para servicios generales | gl | 1 |  |  | 0 | 100127.461 |  | 100127.461 |  | 100127.461 | 0 | 0 | 100127.461 | 0 | 0 | 100127.461 |  | 125849 | 125849 | [5 empty] | 10483.3 | 45536
19 |  | INSTALACION SANITARIA, GRIFERIA Y SANITARIOS | [24 empty] | 2.5907
|  | INSTALACION CLOACAL | [16 empty] | 16836141.9109 |  |  | 21161055 | 1.877% | 21161055 |  | Vera | Act |  | Incidencia
19.01 | IN | Tendido caño cloacal en planta baja y ss | gl | 1 | 2127230.3546 |  | 2127230.3546 | 3545383.9244 |  | 3545383.9244 | 85089.2142 | 5757703.4932 | 2127230.3546 | 0 | 3545383.9244 | 0 | 85089.2142 | 5757703.4932 |  | 7236758 | 7236758 |  |  |  | Cloaca | 4600000 | 11917256.8887 | 0.85 | 10129668.3554
19.02 | IN | Armado de pozo de bombeo cloacal | gl | 1 | 278565.8798 |  | 278565.8798 | 506483.4178 |  | 506483.4178 | 11775.7395 | 796825.037 | 278565.8798 | 0 | 506483.4178 | 0 | 11775.7395 | 796825.037 |  | 1001516 | 1001516 |  |  |  | Pluvial + SPLIT | 2360000 | 6114070.9255 | 0.7 | 4279849.6478
19.03 | IN | Por armar CDV en planta tipo | gl | 1 | 2836307.1395 |  | 2836307.1395 | 4051867.3421 |  | 4051867.3421 | 103322.6172 | 6991497.0989 | 2836307.1395 | 0 | 4051867.3421 | 0 | 103322.6172 | 6991497.0989 |  | 8787491 | 8787491 |  |  |  | AF Y AC | 8900000 | 23057301.3716 | 0.85 | 19598706.1658
19.04 | IN | Montantes, remate y ventilación a los 4 vientos | gl | 1 | 1215560.2026 |  | 1215560.2026 | 2025933.6711 |  | 2025933.6711 | 48622.4081 | 3290116.2818 | 1215560.2026 | 0 | 2025933.6711 | 0 | 48622.4081 | 3290116.2818 |  | 4135290 | 4135290 |  |  |  | Incendio | 1200000 | 3108849.6231 | 0.6 | 1865309.7739
|  | INSTALACION PLUVIAL | [16 empty] | 5212856.8711 |  |  | 6551951 | 0.5812% | 6551951 |  |  | 44197478.8088 |  | 35873533.9429
19.05 | IN | Tendido caño pluvial en planta baja y ss | gl | 1 | 599178.9507 |  | 599178.9507 | 1497947.3767 |  | 1497947.3767 | 31456.8949 | 2128583.2224 | 599178.9507 | 0 | 1497947.3767 | 0 | 31456.8949 | 2128583.2224 |  | 2675380 | 2675380
19.06 | IN | Tendido caño pluvial por pisos | gl | 1 | 898768.426 |  | 898768.426 | 1497947.3767 |  | 1497947.3767 | 35950.737 | 2432666.5398 | 898768.426 | 0 | 1497947.3767 | 0 | 35950.737 | 2432666.5398 |  | 3057577 | 3057577
19.07 | IN | Instalación tanque de recupero y bombeo pluvial | gl | 1 | 213992.4824 |  | 213992.4824 | 427984.9648 |  | 427984.9648 | 9629.6617 | 651607.1089 | 213992.4824 | 0 | 427984.9648 | 0 | 9629.6617 | 651607.1089 |  | 818994 | 818994
|  | INSTALACION AGUA FRIA Y CALIENTE | [16 empty] | 29441176.4023 |  |  | 37004103 | 3.282% | 37004103
19.08 | IN | Tendido caño de agua en SS hasta TB. Colocación de TB, armado de colector y cuadro de bombas | gl | 1 | 979935.3083 |  | 979935.3083 | 1959870.6166 |  | 1959870.6166 | 44097.0889 | 2983903.0137 | 979935.3083 | 0 | 1959870.6166 | 0 | 44097.0889 | 2983903.0137 |  | 3750416 | 3750416
19.09 | IN | Colocación TR, armado de colector, subida y bajadas de AF | gl | 1 | 1959870.6166 |  | 1959870.6166 | 3919741.2332 |  | 3919741.2332 | 88194.1777 | 5967806.0275 | 1959870.6166 | 0 | 3919741.2332 | 0 | 88194.1777 | 5967806.0275 |  | 7500832 | 7500832
19.1 | IN | Colocación de bomba presurizadora, armado de colector y montantes presurizadas (ultimo piso 4°) AF | gl | 1 | 391974.1233 |  | 391974.1233 | 979935.3083 |  | 979935.3083 | 20578.6415 | 1392488.0731 | 391974.1233 | 0 | 979935.3083 | 0 | 20578.6415 | 1392488.0731 |  | 1750194 | 1750194
19.11 | IN | Distribución agua fria y caliente en planta tipo | gl | 1 | 3135792.9865 |  | 3135792.9865 | 7839482.4663 |  | 7839482.4663 | 164629.1318 | 11139904.5847 | 3135792.9865 | 0 | 7839482.4663 | 0 | 164629.1318 | 11139904.5847 |  | 14001552 | 14001552
19.12 | IN | Colocación de artefactos y griferias - Provisión a cargo del comitente | gl | 1 | 2939805.9249 |  | 2939805.9249 | 4899676.5415 |  | 4899676.5415 | 117592.237 | 7957074.7033 | 2939805.9249 | 0 | 4899676.5415 | 0 | 117592.237 | 7957074.7033 |  | 10001109 | 10001109
|  | INSTALACION DESCARGA SPLIT | [16 empty] | 1629017.7722 |  |  | 2047485 | 0.1816% | 2047485
19.13 | IN | Armado y conexionado de desagües AA.CC | gl | 1 | 534981.206 |  | 534981.206 | 1069962.412 |  | 1069962.412 | 24074.1543 | 1629017.7722 | 534981.206 | 0 | 1069962.412 | 0 | 24074.1543 | 1629017.7722 |  | 2047485 | 2047485
|  | INSTALACION CALEFACCION | [16 empty] | 21506632.0156 |  |  | 27031313 | 2.398% | 27031313
19.14 | IN | Tendido de cañerías de mando y retorno para calefacción | gl | 1 | 3558424.4301 |  | 3558424.4301 | 8896061.0752 |  | 8896061.0752 | 186817.2826 | 12641302.7878 | 3558424.4301 | 0 | 8896061.0752 | 0 | 186817.2826 | 12641302.7878 |  | 15888634 | 15888634
19.15 | IN | Montaje de radiadores - Provisión a cargo del comitente | gl | 1 | 0 |  | 0 | 4852396.9501 |  | 4852396.9501 | 72785.9543 | 4925182.9043 | 0 | 0 | 4852396.9501 | 0 | 72785.9543 | 4925182.9043 |  | 6190377 | 6190377
19.16 | IN | Montaje de caldera y puesta en marcha - Provisión a cargo del comitente | gl | 1 | 1455719.085 |  | 1455719.085 | 2426198.475 |  | 2426198.475 | 58228.7634 | 3940146.3235 | 1455719.085 | 0 | 2426198.475 | 0 | 58228.7634 | 3940146.3235 |  | 4952302 | 4952302
|  | INSTALACION DE INCENDIO | [16 empty] | 4142551.1225 |  |  | 5206701 | 0.4618% | 5206701
19.17 | IN | Tendido cañeria de incendio - Gabinetes, mangueras, lanzas y valvulas cotizadas en provisiones | gl | 1 | 2093587.3782 |  | 2093587.3782 | 1987743.777 |  | 1987743.777 | 61219.9673 | 4142551.1225 | 2093587.3782 | 0 | 1987743.777 | 0 | 61219.9673 | 4142551.1225 |  | 5206701 | 5206701
|  | INSTALACION DE GAS | [16 empty] | 16120000 |  |  | 20260948 | 1.797% | 20260948
19.18 | R | Provisión y tendido de cañerías de gas a cada UF | gl | 1 | 6500000 |  | 6500000 | 6500000 |  | 6500000 | 195000 | 13195000 | 6500000 | 0 | 6500000 | 0 | 195000 | 13195000 |  | 16584566 | 16584566
19.19 | IN | Tramites gas - Prefactibilidad, inspección parcial, final | gl | 1 |  |  | 0 | 2925000 |  | 2925000 |  | 2925000 | 0 | 0 | 2925000 | 0 | 0 | 2925000 |  | 3676382 | 3676382
20 |  | AIRE ACONDICIONADO - PROVISION A CARGO DEL COMITENTE | [16 empty] | 28004000 |  |  | 35197776 | 3.122% | 35197776
20.01 | OK | Preinstalación para AA.CC | u | 36 | 375000 |  | 375000 | 213888.8889 |  | 213888.8889 |  | 588888.8889 | 13500000 | 0 | 7700000 | 0 | 0 | 21200000 |  | 740165 | 26645940
20.02 | OK | Montaje, colocación y puesta en marcha de equipos - Provisión a cargo del comitente | u | 36 |  |  | 0 | 189000 |  | 189000 |  | 189000 | 0 | 0 | 6804000 | 0 | 0 | 6804000 |  | 237551 | 8551836
21 |  | ASCENSOR - PROVISION A CARGO DEL COMITENTE | [16 empty] | 0 |  |  | 0 | 0% | 0
21.01 | OK | Ascensores - Provisión y colocación a cargo del comitente | gl | 0 |  |  | 0 |  |  | 0 |  | 0 | 0 | 0 | 0 | 0 | 0 | 0 |  | 0 | 0
22 |  | EQUIPAMIENTO - PROVISION A CARGO DEL COMITENTE | [16 empty] | 2125200 |  |  | 2671152 | 0.2369% | 2671152
22.01 | OK | Artefactos de cocina, instalacion anafes y hornos - Provisión a cargo del comitente | u | 16 |  |  | 0 | 64400 |  | 64400 |  | 64400 | 0 | 0 | 1030400 | 0 | 0 | 1030400 |  | 80944 | 1295104
22.02 | OK | Instalacion de extractores de baños - Provisión a cargo del comitente | u | 17 |  |  | 0 | 64400 |  | 64400 |  | 64400 | 0 | 0 | 1094800 | 0 | 0 | 1094800 |  | 80944 | 1376048
23 |  | TRABAJOS COMPLEMENTARIOS | [16 empty] | 3714091.0548 |  |  | 4668180 | 0.4141% | 4668180
23.01 | IN | Albañilería parrila completa | gl | 7 | 84804.805 | 18052.6366 | 102857.4416 | 0 | 247059.6119 | 247059.6119 | 5248.7558 | 355165.8093 | 593633.635 | 126368.4563 | 0 | 1729417.283 | 36741.2906 | 2486160.6649 |  | 446402 | 3124814
23.02 |  | Colocación de ladrillos de vidrio - Provisión a cargo del comitente | gl | 1 | 0 | 200000 | 200000 | 0 | 326801.2415 | 326801.2415 | 7902.0186 | 534703.2602 | 0 | 200000 | 0 | 326801.2415 | 7902.0186 | 534703.2602 |  | 672060 | 672060
23.03 | IN | Provisión y amure de tapas para pleno electricos y gas en palieres | gl | 1 | 253919.6265 |  | 253919.6265 | 439307.5033 |  | 439307.5033 |  | 693227.1298 | 253919.6265 | 0 | 439307.5033 | 0 | 0 | 693227.1298 |  | 871306 | 871306
24 |  | AYUDA DE GREMIOS | [16 empty] | 40135188.3225 |  |  | 50445256 | 4.474%
24.01 | OK | Sereno | mes | 14 |  |  | 0 | 599210.8467 |  | 599210.8467 |  | 599210.8467 | 0 | 0 | 8388951.8541 | 0 | 0 | 8388951.8541 |  | 753138 | 10543932 |  |  | 10543932 |  | 14
24.02 | OK | Tecnico de seguridad & higiene permanente en Obra | mes | 4 |  |  | 0 | 1547376.3492 |  | 1547376.3492 |  | 1547376.3492 | 0 | 0 | 6189505.3968 | 0 | 0 | 6189505.3968 |  | 1944871 | 7779484 |  |  | 7779484 |  | 4
24.03 | OK | Higiene y seguridad Res 51 | mes | 14 |  |  | 0 | 150000 |  | 150000 |  | 150000 | 0 | 0 | 2100000 | 0 | 0 | 2100000 |  | 188533 | 2639462 |  |  | 2639462 |  | 14
24.04 | OK | Protecciones y defensas | gl | 1 | 2388097.2693 | 0 | 2388097.2693 | 0 | 1222808.0772 | 1222808.0772 | 54163.5802 | 3665068.9267 | 2388097.2693 | 0 | 0 | 1222808.0772 | 54163.5802 | 3665068.9267 |  | 4606562 | 4606562 |  |  | 4606562 |  | 1
24.05 | OK | Ayuda de gremios | mes | 14 | 0 | 50000 | 50000 | 0 | 495686.1683 | 495686.1683 | 8185.2925 | 553871.4608 | 0 | 700000 | 0 | 6939606.3559 | 114594.0953 | 7754200.4512 |  | 696152 | 9746128 |  |  | 9746128 |  | 14
24.06 | OK | Limpieza periodica | mes | 14 | 0 | 25000 | 25000 | 0 | 329565.9657 | 329565.9657 | 5318.4895 | 359884.4552 | 0 | 350000 | 0 | 4613923.5197 | 74458.8528 | 5038382.3725 |  | 452333 | 6332662 |  |  | 6332662 |  | 14
24.07 | OK | Limpieza final de Obra | gl | 0 |  |  | 0 |  |  | 0 | 0 | 0 | 0 | 0 | 0 | 0 | 0 | 0 |  | 0 | 0 |  |  | 0
24.08 | OK | Fletes | mes | 14 |  |  | 0 | 250000 |  | 250000 |  | 250000 | 0 | 0 | 3500000 | 0 | 0 | 3500000 |  | 314221 | 4399094 |  |  | 4399094 |  | 14
24.09 | IN | Alquiler de equipos - Montacargas, tubos de descarga y balancin | mes | 4 | 0 | 0 | 0 |  | 0 | 0 |  | 0 | 0 | 0 | 0 | 0 | 0 | 0 |  | 0 | 0 |  |  | 0
24.1 | OK | Volquetes | mes | 14 | 200000 |  | 200000 |  | 49934.2372 | 49934.2372 |  | 249934.2372 | 2800000 | 0 | 0 | 699079.3212 | 0 | 3499079.3212 |  | 314138 | 4397932 |  |  | 4397932 |  | 14
25 |  | JEFATURA DE OBRA | [16 empty] | 60177188.148 |  |  | 75635672 | 6.709% | [7 empty] | 1052405.9659
25.01 | OK | Supervisión profesional de Obra | mes | 14 |  |  | 0 | 3798370.582 |  | 3798370.582 |  | 3798370.582 | 0 | 0 | 53177188.148 | 0 | 0 | 53177188.148 |  | 4774106 | 66837484 |  |  | 66837484 |  | 14
25.02 | OK | Movilidad y viaticos | mes | 14 |  |  | 0 | 500000 |  | 500000 |  | 500000 | 0 | 0 | 7000000 | 0 | 0 | 7000000 |  | 628442 | 8798188 |  |  | 8798188 |  | 14 | 15% | 1150 | 2000
|  | SUB TOTAL OBRA GRIS | [10 empty] | 152635787.3907 | 89943824.9631 | 466157734.7375 | 167770803.1436 | 20534737.9603 | 897042888.1951 | 897042888.1951 |  | 1127402758.0195 | 1127402758.0195 | 100% | 1127402758.0195 | 1071032620.1185 |  | 181540029.1101 | 157860.8949 | 78.9304
|  |  |  | 10.5% | [17 empty] | 82864102.7144
[22 empty] | 1210266860.7339 |  | 1138195271.5161 | [5 empty] | 2000
|  | VALOR x m2 (sin IVA) | m2 | 1618.5 | [12 empty] | usd/m2 | 473.7123 | 766703.3232 | usd/m2 | 595.3612 | 963592.1009 |  |  |  | 3 ambientes | 72 | 11 | 83 | 166000 | 20000 | 186000 | 17.67%
[26 empty] | 1 ambienta | 37 | 5 | 42 | 84000 |  |  | 7.982%
26 |  | COMPRA DIRECTA COMITENTE | [16 empty] | 224067752.3275 |  |  | 224072082 |  | 170000 | 0.01508%
26.01 |  | Hierro c/ corte y doblado | kg | 71835 | 1675.9465 |  | 1675.9465 | 0 |  | 0 |  | 1675.9465 | 120391616.8275 | 0 | 0 | 0 | 0 | 120391616.8275 |  | 1676 | 120395460
26.02 |  | H° - inc hidrofugo, bombeo, piedra 6/12 | m3 | 641 | 161741.241 |  | 161741.241 | 0 |  | 0 |  | 161741.241 | 103676135.5 | 0 | 0 | 0 | 0 | 103676135.5 |  | 161742 | 103676622
26.03 |  | Tanques y bombas - No cotiza | gl | 1 |  |  | 0 |  |  | 0 |  | 0 | 0 | 0 | 0 | 0 | 0 | 0 |  | 0 | 0 | [5 empty] | 30000000 | 0.02661
26.04 |  | Matafuego ABC x 5 kg - No cotiza | u | 6 |  |  | 0 |  |  | 0 |  | 0 | 0 | 0 | 0 | 0 | 0 | 0 |  | 0 | 0 | [5 empty] | 11000000 | 0.0097569
26.05 |  | Matafuego CO2 x 3,5 kg - No cotiza | u | 2 |  |  | 0 |  |  | 0 |  | 0 | 0 | 0 | 0 | 0 | 0 | 0 |  | 0 | 0
26.06 |  | Boca de incencio - No cotiza | u | 5 |  |  | 0 |  |  | 0 |  | 0 | 0 | 0 | 0 | 0 | 0 | 0 |  | 0 | 0
26.07 |  | Boca de impulsión - No cotiza | u | 1 |  |  | 0 |  |  | 0 |  | 0 | 0 | 0 | 0 | 0 | 0 | 0 |  | 0 | 0
26.08 |  | Gestión de compras | % | 0 | 224067752.3275 |  | 224067752.3275 |  |  | 0 |  | 224067752.3275 | 0 | 0 | 0 | 0 | 0 | 0 |  | 224067753 | 0 |  |  | 0%
[13 empty] | 224067752.3275 | 0 | 0 | 0 | 0 | 224067752.3275 | 224067752.3275 |  | 224072082 | 224072082
[17 empty] | usd/m2 | 118.3262 | 191510.8994 |  |  | 1351474840.0195 |  | 1380607239.4392 | 0.9789
[17 empty] | usd/m2 | 592.0384 | 958214.2227 | usd/m2 | 713.6897 | 1155106.7009
Los valores no contemplan IVA
Presupuesto base sep 24
27 |  | VARIOS | [16 empty] | 10301340.8038 |  |  | 12189082
27.01 |  | Colocación de artefactos a gas - Anafe/Horno | u | 18 | 15000 |  | 15000 | 75113.0482 |  | 75113.0482 |  | 90113.0482 | 270000 | 0 | 1352034.8681 | 0 | 0 | 1622034.8681 |  | 113262 | 2038716
27.02 |  | Provisión y colicación de campanas de parrilla y ventilaciones individuales. Tramo a los 4 vientos en chapa prep. Negra | gl | 1 | 4362662.0992 |  | 4362662.0992 | 1363919.7599 |  | 1363919.7599 |  | 5726581.8591 | 4362662.0992 | 0 | 1363919.7599 | 0 | 0 | 5726581.8591 |  | 7197641 | 7197641
27.03 |  | Provisión de teclas, tomacorrientes, pulsadores marca Cambre Linea SXXI No incluye mod. Coaxil ni RJ45 | gl | 1 | 2952724.0767 |  | 2952724.0767 |  |  | 0 |  | 2952724.0767 | 2952724.0767 | 0 | 0 | 0 | 0 | 2952724.0767 |  | 2952725 | 2952725
28 |  | CALEFACCION | [16 empty] | 31485744.7975 |  |  | 39573892
28.01 |  | Tendido de cañería por piso, manta y malla | gl | 1 | 8108346.1239 |  | 8108346.1239 | 16174656.5003 |  | 16174656.5003 | 364245.0394 | 24647247.6635 | 8108346.1239 | 0 | 16174656.5003 | 0 | 364245.0394 | 24647247.6635 |  | 30978696 | 30978696
28.02 |  | Colectores y gabinetes | gl | 1 | 5535035.6 |  | 5535035.6 |  |  | 0 | 83025.534 | 5618061.134 | 5535035.6 | 0 | 0 | 0 | 83025.534 | 5618061.134 |  | 7061244 | 7061244
28.03 |  | Flexibles caldera | u | 16 | 75150 |  | 75150 |  |  | 0 | 1127.25 | 76277.25 | 1202400 | 0 | 0 | 0 | 18036 | 1220436 |  | 95872 | 1533952
[13 empty] | 22431167.8997 | 0 | 18890611.1283 | 0 | 465306.5734 | 41787085.6014 | 41787085.6014 |  | 51762974 | 51762974
[17 empty] | usd/m2 | #DIV/0! | #DIV/0! |  |  | 51762974
[17 empty] | usd/m2 | #DIV/0! | #DIV/0! | usd/m2 | #REF! | 0.20454
Note on G45: [Threaded comment] Your version of Excel allows you to read this threaded comment; however, any edits to it will get removed if the file is opened in a newer version of Excel. Learn more: https://go.microsoft.com/fwlink/?linkid=870924 Comment: Estimo a la mitad de la pared a realizar de nuevo

## Tareas
[7 empty] | MATERIALES | [8 empty] | MANO DE OBRA
[7 empty] | PU |  | TOTAL |  |  | 75113.0482 | 65360.2483 | 54784.0718 | 49934.2372 | PU |  | TOTAL
|  | Descripción | U | Cant | OTRO | CORRALON | OTRO | CORRALON | OTRO | CORRALON | OTRO | ES | OF | MED | AY | OTRO | ALB | OTRO | ALB
1 |  | TAREAS PRELIMINARES
1.02 | OK | Topógrafo - Visita de obra replanteo | un | 3 |  |  | 0 | 41666.6667 | 0 | 125000 | [5 empty] | 172653.2083 | 83223.7287 |  |  | 517959.6248 | 249671.1861
|  | M.Obra topografo | d | 3 |  |  |  |  | 0 | 0 | 172653.2083 | [6 empty] | 517959.6248 | 0
|  | M.Obra ayudante | d | 3 |  |  |  |  | 0 | 0 | [7 empty] | 0 | 0
|  | Consumibles | gl | 5 |  | 25000 |  |  | 0 | 125000 |  |  |  |  | 1 |  |  | 0 | 249671.1861
1.04 | OK | Cerco de obra perimetral - En chapa C25 + Concertina + Porton corredizo | ml | 11 |  |  | 79773.1827 | 0 | 877505.0099 | 0 | [5 empty] | 0 | 30923.3741 |  |  | 0 | 340157.1146
|  | Chapa acanalada C25 | m2 | 27.5 | 10599.9835 |  |  |  | 291499.5455 | 0 | [7 empty] | 0 | 0
|  | Perfiles UPN 100 | un | 1 | 267019.0165 |  |  |  | 267019.0165 | 0 | [7 empty] | 0 | 0
|  | Bastidor para porton corredizo - Perfil 40 x 40 x 2 | u | 2 | 26250.6198 |  |  |  | 52501.2397 | 0 | [7 empty] | 0 | 0
|  | Riel Roma 174 e: 2,1 mm. 53 x 60 x 6000 | u | 1 | 81509.9504 |  |  |  | 81509.9504 | 0 | [7 empty] | 0 | 0
|  | Carro acero 174 4 ruedas puertas portones Ø45mm | u | 2 | 12131.562 |  |  |  | 24263.124 | 0 | [7 empty] | 0 | 0
|  | Autoperforantes punta mecha 14 x 2 | u | 123.75 | 120 |  |  |  | 14850 | 0 | [7 empty] | 0 | 0
|  | Rollo Concertina | rol | 1 | 31404.9587 |  |  |  | 31404.9587 | 0 | [7 empty] | 0 | 0
|  | Consumibles | gl | 0.15 | 763047.8347 |  |  |  | 114457.1752 | 0 | [7 empty] | 0 | 0
|  | M.Obra | d | 2 |  |  |  |  | 0 | 0 |  |  | 1 | 1 | 1 |  |  | 0 | 340157.1146
1.05 | OK | Obrador colgante, pañol y ducha | gl | 1 |  |  | 2300856.6974 | 100000 | 2300856.6974 | 100000 | [5 empty] | 500000 | 3016332.5021 |  |  | 500000 | 3016332.5021 | [6 empty] | 0.66
|  | Chapa acanalada C25 - Reutilizado (estimado 3 usos) | m2 | 35 | 5299.9917 |  |  |  | 185499.7107 | 0 | [7 empty] | 0 | 0 |  |  |  | Largo | Ancho | perim | h | m2 | Puntales
|  | Fenolico 1,22 x 2,44 - Reutilizado (estimado 3 usos) | u | 33 | 13161.34 |  |  |  | 434324.22 | 0 | [7 empty] | 0 | 0 |  |  | Paredes | 10 | 3.6 | 10 | 2.4 | 24 | 16 | 38.4 | 11
|  | Puntales 1 x 4 x 3,7 - Reutilizado (estimado 3 usos) | u | 80 | 970.974 |  |  |  | 77677.92 | 0 | [7 empty] | 0 | 0 |  |  | Piso | 10 | 3.6 |  |  | 36 | 6 | 60 | 17
|  | Puntales 3 x 3 x 3,7 - Reutilizado (estimado 3 usos) | u | 40 | 2184.714 |  |  |  | 87388.56 | 0 | [7 empty] | 0 | 0 |  |  | Paredes interiores | 3 | 3 |  | 2.4 | 21.6 | 14 | 42 | 12
|  | Flechas 3 x 6 x 3,7 - Reutilizado (estimado 3 usos) | u | 20 | 4369.428 |  |  |  | 87388.56 | 0 | [7 empty] | 0 | 0 |  |  | Galeria | [7 empty] | 40
|  | Escalera | gl | 0.5 | 252455.04 |  |  |  | 126227.52 | 0 | [7 empty] | 0 | 0
|  | Flete madera | u | 2 |  |  |  |  | 0 | 0 | 250000 | [6 empty] | 500000 | 0 | [7 empty] | 81.6
|  | Materiales varios | gl | 1 |  | 100000 |  |  | 0 | 100000 | [7 empty] | 0 | 0
|  | M.Obra carpinteros | d | 5 |  |  |  |  | 0 | 0 |  | 1 | 1 | 1 | 1 |  |  | 0 | 1225958.0276 | [7 empty] | 2.88
|  | Rollo de cable TPR 3 x 2,5 | rol | 1 | 214876.0331 |  |  |  | 214876.0331 | 0 | [7 empty] | 0 | 0 | [7 empty] | 33 | 41.4
|  | Zocalo E27 | u | 10 | 369.8347 |  |  |  | 3698.3471 | 0 | [7 empty] | 0 | 0
|  | Lampara Led 12 w | u | 10 | 2363.6364 |  |  |  | 23636.3636 | 0 | [7 empty] | 0 | 0
|  | Mat. Elect. (tomas, enchufes, etc.) | gl | 0.25 | 242210.7438 |  |  |  | 60552.686 | 0 | [7 empty] | 0 | 0
|  | M.Obra elect | d | 3 |  |  |  |  | 0 | 0 |  | 1 | 1 |  |  |  |  | 0 | 421419.8896
|  | Materiales Sanit | gl | 1 | 500000 |  |  |  | 500000 | 0 | [7 empty] | 0 | 0
|  | Inodoro | u | 2 | 100000 |  |  |  | 200000 | 0 | [7 empty] | 0 | 0
|  | Mochila plastico | u | 2 | 25000 |  |  |  | 50000 | 0 | [7 empty] | 0 | 0
|  | Bacha | u | 2 | 24793.3884 |  |  |  | 49586.7769 | 0 | [7 empty] | 0 | 0
|  | Termo electrico 40 lts | u | 1 | 200000 |  |  |  | 200000 | 0 | [7 empty] | 0 | 0
|  | M.Obra sanit | d | 4 |  |  |  |  | 0 | 0 |  | 1 | 1 |  |  |  |  | 0 | 561893.1861
|  | Mantenimiento | mes | 14 |  |  |  |  | 0 | 0 |  |  | 0.5 |  | 0.5 |  |  | 0 | 807061.3987
1.07 | OK | Conexión pilar y luz de obra + Tablero de obra | gl | 1 |  |  | 795578.5124 | 50000 | 795578.5124 | 50000 | [5 empty] | 0 | 511535.5641 |  |  | 0 | 511535.5641
|  | Pilar de obra, albañileria | d | 2 |  | 25000 |  |  | 0 | 50000 |  |  | 1 |  | 1 |  |  | 0 | 230588.9711
|  | Kit medidor pilar Edenor Conextube | gl | 1 | 150000 |  |  |  | 150000 | 0 | [7 empty] | 0 | 0
|  | Kit jabalina + caja + toma cable | gl | 1 | 15000 |  |  |  | 15000 | 0 | [7 empty] | 0 | 0
|  | Cable subterraneo 5 x 10 mm2 | mts | 20 | 16528.9256 |  |  |  | 330578.5124 | 0 | [7 empty] | 0 | 0
|  | Tablero de obra | gl | 1 | 300000 |  |  |  | 300000 | 0 | [7 empty] | 0 | 0
|  | M.Obra elect | d | 2 |  |  |  |  | 0 | 0 |  | 1 | 1 |  |  |  |  | 0 | 280946.5931
1.08 | OK | Conexión agua de obra, tanque + bomba | gl | 1 |  |  | 680400 | 0 | 680400 | 0 | [5 empty] | 0 | 421419.8896 |  |  | 0 | 421419.8896
|  | Tanque de Bombeo 500 lts (reutilizado) | u | 1 | 150000 |  |  |  | 150000 | 0 | [7 empty] | 0 | 0
|  | Bomba pres (reutilizada) | u | 1 | 200000 |  |  |  | 200000 | 0 | [7 empty] | 0 | 0
|  | Flotante mecanico 1" + boya | u | 1 | 50000 |  |  |  | 50000 | 0 | [7 empty] | 0 | 0
|  | Flotante automatico | u | 1 | 10000 |  |  |  | 10000 | 0 | [7 empty] | 0 | 0
|  | Caño 3/4" | u | 10 | 10000 |  |  |  | 100000 | 0 | [7 empty] | 0 | 0
|  | Val. esf doble media union 1" | u | 3 | 15000 |  |  |  | 45000 | 0 | [7 empty] | 0 | 0
|  | Canilla de pvc | u | 6 | 2000 |  |  |  | 12000 | 0 | [7 empty] | 0 | 0
|  | Desperdicio | gl | 0.2 | 567000 |  |  |  | 113400 | 0 | [7 empty] | 0 | 0
|  | M.Obra sanit | d | 3 |  |  |  |  | 0 | 0 |  | 1 | 1 |  |  |  |  | 0 | 421419.8896
1.09 | OK | Tramite luz de obra, certificado luz de obra (2) y medición PAT | gl | 1 |  |  | 0 | 0 | 0 | 0 | [5 empty] | 339320.8402 | 0 |  |  | 339320.8402 | 0
|  | Gestion suministro luz de obra | u | 1 |  |  |  |  | 0 | 0 | 139065.9181 | [6 empty] | 139065.9181 | 0
|  | Luz de Obra | u | 2 |  |  |  |  | 0 | 0 | 100127.461 | [6 empty] | 200254.9221 | 0
|  | Medicion PAT luz de obra | u | 1 |  |  |  |  | 0 | 0 | 87611.5284 | [6 empty] | 87611.5284 | 0
2 |  | MOVIMIENTO DE TIERRA, COMPACTACION Y RELLENO
2.01 | #REF! | Excavación a maquina para submuración y subsuelo | m3 | 1266 |  |  | 0 | 0 | 0 | 0 | [5 empty] | 18400 | 7809.62 |  |  | 23294400 | 9886978.9709
|  | Subcontrato + 10% - Celsi VIAL | gl | 1455.9 |  |  |  |  | 0 | 0 | 16000 | [6 empty] | 23294400 | 0
|  | Ayuda de gremios | d | 66 |  |  |  |  | 0 | 0 |  |  |  |  | 3 |  |  | 0 | 9886978.9709
3 |  | ESTRUCTURA RESISTENTE
3.17 |  | Picado de medianeras para columnas y vigas - Cotizado solo para PB y 1P, No contempla picado en SS | m2 | 93 |  |  | 3440.8602 | 1612.9032 | 320000 | 150000 | [5 empty] | 0 | 14213.2235 |  |  | 0 | 1321829.7821
|  | Consumibles - Punta martillo | gl | 1 |  | 150000 |  |  | 0 | 150000 | [7 empty] | 0 | 0
|  | Volquetes | u | 4 | 80000 |  |  |  | 320000 | 0 | [7 empty] | 0 | 0
|  | 12 | d | 8 |  |  |  |  | 0 | 0 |  |  | 1 |  | 2 |  |  | 0 | 1321829.7821
4 |  | ALBAÑILERIA
4.07 | IN | Cordón de hormigón en umbrales carpinterías | ml | 81 |  |  | 17364.1278 | 0 | 1406494.353 | 0 | [5 empty] | 0 | 6926.499 |  |  | 0 | 561046.4166
|  | Taco quimico Fischer | u | 8 | 50000 |  |  |  | 400000 | 0 | [7 empty] | 0 | 0
|  | Hierro del 6 | u | 539 | 1416.57 |  |  |  | 763531.23 | 0 | [7 empty] | 0 | 0
|  | H° | m3 | 1 | 115100 |  |  |  | 115100 | 0 | [7 empty] | 0 | 0
|  | Consumibles | gl | 0.1 | 1278631.23 |  |  |  | 127863.123 | 0 | [7 empty] | 0 | 0
|  | M.Obra | d | 4 |  |  |  |  | 0 | 0 |  |  | 1 |  | 1.5 |  |  | 0 | 561046.4166
4.08 | IN | Pozo de bombeo pluvial y cloacal | gl | 1 |  |  | 451217.9481 | 0 | 451217.9481 | 0 | [5 empty] | 0 | 426669.716 |  |  | 0 | 426669.716
|  | H° | m3 | 1.002 | 125000 |  |  |  | 125250 | 0 | [7 empty] | 0 | 0
|  | Fenolico | u | 3.0906 | 26322.68 |  |  |  | 81352.0075 | 0 | [7 empty] | 0 | 0
|  | Hierro del 6 | kg | 90.18 | 1416.57 |  |  |  | 127746.2826 | 0 | [7 empty] | 0 | 0
|  | Consumibles | gl | 0.2 | 334348.2901 |  |  |  | 66869.658 | 0 | [7 empty] | 0 | 0
|  | Impermeabilizazión - Sika monotop 107 | bol | 1 | 50000 |  |  |  | 50000 | 0 | [7 empty] | 0 | 0
|  | M.Obra imper | d | 1 |  |  |  |  | 0 | 0 |  |  | 1 |  |  |  |  | 0 | 65360.2483
|  | M.Obra | d | 4 |  |  |  |  | 0 | 0 |  |  | 1 |  | 0.5 |  |  | 0 | 361309.4677
5 |  | AISLACIONES
5.07 | OK | Impermeabilización de subsuelo | gl | 1 |  |  | 52237.3256 | 0 | 52237.3256 | 0 | [5 empty] | 0 | 200160.3337 |  |  | 0 | 200160.3337
|  | Weber Imper G x 25 kg | bol | 1 | 16528.9256 |  |  |  | 16528.9256 | 0 | [7 empty] | 0 | 0
|  | Malla de fibra 5 x 5 90 gr, rollo 1 x 50 mts | rol | 1 | 35708.4 |  |  |  | 35708.4 | 0 | [7 empty] | 0 | 0
|  | 35 | d | 2 |  |  |  |  | 0 | 0 |  | 1 |  |  | 0.5 |  |  | 0 | 200160.3337
6 |  | CUBIERTAS | 0 | 0
6.02 |  | Babeta de chapa galvanizada en medianeras | ml | 60 |  |  | 13939.3939 | 0 | 836363.6364 | 0 | [5 empty] | 0 | 4329.904 |  |  | 0 | 259794.24
|  | Babeta | u | 28 | 16528.9256 |  |  |  | 462809.9174 | 0 | [7 empty] | 0 | 0
|  | Sellador / Silicona (rinde 5 mts) | u | 12 | 24793.3884 |  |  |  | 297520.6612 | 0 | [7 empty] | 0 | 0
|  | Consumibles | gl | 0.1 | 760330.5785 |  |  |  | 76033.0579 | 0 | [7 empty] | 0 | 0
|  | M.Obra | d | 2 |  |  |  |  | 0 | 0 |  | 1 |  | 1 |  |  |  | 0 | 259794.24
7 |  | REVOQUES
7.05 | R | Yeso interior | m2 | 2514.897 |  |  | 0 | 5135.3399 | 0 | 12914850.88 | [5 empty] | 12817.9515 | 0 |  |  | 32235827.8523 | 0
|  | Yeso Knauf MP 40/75 Proyectable x 25 kg - (17 kg/m2) | bol | 1796 |  | 6694.38 |  |  | 0 | 12023106.48 | [7 empty] | 0 | 0
|  | PA-MAX PUENTE DE ADHERENCIA 20LT (150 m2/tac) - Contemplo el 20% de los m2 | tac | 4 |  | 124738 |  |  | 0 | 498952 | [7 empty] | 0 | 0
|  | Malla de fibra 5 x 5 90 gr, rollo 1 x 50 mts - Contemplo el 20% de los m2 | rol | 11 |  | 35708.4 |  |  | 0 | 392792.4 | [7 empty] | 0 | 0
|  | M.Obra | m2 | 2514.897 |  |  |  |  | 0 | 0 | 12817.9515 | [6 empty] | 32235827.8523 | 0
7.06 | R | Arista en yeso | ml | 509.9 |  |  | 0 | 0 | 0 | 0 | [5 empty] | 10160.5713 | 0 |  |  | 5180875.3241 | 0
|  | Arista en yeso | ml | 509.9 |  |  |  |  | 0 | 0 | 10160.5713 | [6 empty] | 5180875.3241 | 0
7.07 | R | Provisión y colocación de guardacanto yesero | u | 198 |  |  | 0 | 1217.7455 | 0 | 241113.6 | [5 empty] | 10673.7315 | 0 |  |  | 2113398.8379 | 0
|  | Guardacanto yesero 2,00 mts | u | 208 |  | 1159.2 |  |  | 0 | 241113.6 | 10160.5713 | [6 empty] | 2113398.8379 | 0
8 | 0 | CONTRAPISOS Y CARPETAS
8.07 | R | Banquinas para cocinas | gl | 1 |  |  | 1076227.6597 | 0 | 1076227.6597 | 0 | [5 empty] | 0 | 826143.6138 |  |  | 0 | 826143.6138
|  | H° | m3 | 7 | 125000 |  |  |  | 875000 | 0 | [7 empty] | 0 | 0
|  | Carpeta | m2 | 55 | 3180.0905 |  |  |  | 174904.9797 | 0 | [7 empty] | 0 | 0
|  | Fenolicos 1,22 x 2,44 | u | 1 | 26322.68 |  |  |  | 26322.68 | 0 | [7 empty] | 0 | 0
|  | M.Obra | d | 5 |  |  |  |  | 0 | 0 |  |  | 1 |  | 2 |  |  | 0 | 826143.6138
8.08 | OK | Banquinas para bombas y tanques en SB | gl | 1 |  |  | 215055.4952 | 0 | 215055.4952 | 0 | [5 empty] | 0 | 165228.7228 |  |  | 0 | 165228.7228
|  | H° | m3 | 1.056 | 125000 |  |  |  | 132000 | 0 | [7 empty] | 0 | 0
|  | Carpeta | m2 | 17.84 | 3180.0905 |  |  |  | 56732.8152 | 0 | [7 empty] | 0 | 0
|  | Fenolicos 1,22 x 2,44 | u | 1 | 26322.68 |  |  |  | 26322.68 | 0 | [7 empty] | 0 | 0
|  | M.Obra | d | 1 |  |  |  |  | 0 | 0 |  |  | 1 |  | 2 |  |  | 0 | 165228.7228
9 |  | ESCALERAS
9.01 | #REF! | Cemento alisado arrodillado en escaleras | gl | 1 |  |  | 0 | 203505.442 | 0 | 203505.442 | [5 empty] | 0 | 1383533.8264 |  |  | 0 | 1383533.8264
|  | Carpeta cilindrada | m2 | 53.328 |  | 3816.1086 |  |  | 0 | 203505.442 | [7 empty] | 0 | 0
|  | M.Obra | d | 12 |  |  |  |  | 0 | 0 |  |  | 1 |  | 1 |  |  | 0 | 1383533.8264
9.02 | #REF! | Provisión nariz escalera, hierro angulo 5/8 x 1/8" | ml | 122 |  |  | 2447.0972 | 0 | 298545.8595 | 0 | [5 empty] | 0 | 12299.733 |  |  | 0 | 1500567.4254
|  | PERFIL ANGULO ALAS IGUALES ESTRUCTURAL ACERO 6M X 5/8" X 1/8 | u | 23 | 10464.9835 |  |  |  | 240694.6198 | 0 | [7 empty] | 0 | 0
|  | Esmalte sintetico | lts | 2 | 12396.6942 |  |  |  | 24793.3884 | 0 | [7 empty] | 0 | 0
|  | Electrodos | kg | 5 | 6611.5702 |  |  |  | 33057.8512 | 0 | [7 empty] | 0 | 0
|  | M.Obra | d | 12 |  |  |  |  | 0 | 0 |  | 1 |  |  | 1 |  |  | 0 | 1500567.4254
9.04 |  | Provisión y colocación de Rodapie/ Zócalo rampante en placa cementicia | ml | 31.2 |  |  | 7086.2111 | 0 | 221089.7851 | 0 | [5 empty] | 0 | 10591.5848 |  |  | 0 | 330457.4455
|  | PLACA CEMENTICIA CONSTRUCCION SECO SUPERBOARD ESTRUCTURAL BORDE RECTO 10MM X 1200MM X 2400MM | u | 4 | 46060.3719 |  |  |  | 184241.4876 | 0 | [7 empty] | 0 | 0
|  | Consumibles (tornillos, discos, mechas, etc.) | gl | 0.2 | 184241.4876 |  |  |  | 36848.2975 | 0 | [7 empty] | 0 | 0
|  | M.Obra | d | 2 |  |  |  |  | 0 | 0 |  |  | 1 |  | 2 |  |  | 0 | 330457.4455
11 | 0 | PISOS - PROVISION A CARGO DEL COMITENTE
11.07 |  | Provisión y ejecución de pavimento e: 18 cm, incluye malla Q188 | m2 | 226 |  |  | 44376.4219 | 0 | 10029071.344 | 0 | [5 empty] | 1659.292 | 11877.4831 |  |  | 375000 | 2684311.1721
|  | H30 6.20 | m3 | 48 | 125000 |  |  |  | 6000000 | 0 | [7 empty] | 0 | 0
|  | Acarreo | u | 1 | 533000 |  |  |  | 533000 | 0 | [7 empty] | 0 | 0
|  | Bombeo | m3 | 48 | 5330 |  |  |  | 255840 | 0 | [7 empty] | 0 | 0
|  | Malla Q188 15 x 15 6 mm 6x2,40 | u | 17 | 75473.12 |  |  |  | 1283043.04 | 0 | [7 empty] | 0 | 0
|  | Sikafloor Quartz top | bol | 46 | 25000 |  |  |  | 1150000 | 0 | [7 empty] | 0 | 0
|  | Alquiler de aserradora | sem | 1 |  |  |  |  | 0 | 0 | 240000 | [6 empty] | 240000 | 0
|  | Alquiler de helicoptero | sem | 1 |  |  |  |  | 0 | 0 | 135000 | [6 empty] | 135000 | 0
|  | Selladores / etc. | gl | 0.1 | 8071883.04 |  |  |  | 807188.304 | 0 | [7 empty] | 0 | 0
|  | M.Obra armado y preparación | d | 5 |  |  |  |  | 0 | 0 |  | 1 | 1 |  | 2 |  |  | 0 | 1201708.8549
|  | M.Obra llenado y llaneado | d | 2 |  |  |  |  | 0 | 0 |  | 1 | 2 | 1 | 2 |  |  | 0 | 720972.1821
|  | M.Obra cortado y tomado de juntas | d | 4 |  |  |  |  | 0 | 0 |  | 1 | 1 |  | 1 |  |  | 0 | 761630.135
12 | 0 | ZOCALOS Y SOLIAS - PROVISION A CARGO DEL COMITENTE
12.01 | #REF! | Provisión y colocación de zocalos de Madera (MDF) h: 7 cm | ml | 779 |  |  | 3132.2314 | 0 | 2440008.2645 | 0 | [5 empty] | 0 | 2684.8882 |  |  | 0 | 2091527.9458
|  | Zocalo 5,6cm Madera Mdf Redondeado Prepintado Blanco Pz-56l | ml | 779 | 1652.8926 |  |  |  | 1287603.3058 | 0 | [7 empty] | 0 | 0
|  | Sellador / Silicona (rinde 5 mts) | un | 155.8 | 7396.6942 |  |  |  | 1152404.9587 | 0 | [7 empty] | 0 | 0
|  | M.O (25 ml/dia) | d | 32 |  |  |  |  | 0 | 0 |  |  | 1 |  |  |  |  | 0 | 2091527.9458
14 | 0 | CIELORRASOS
14.05 | OK | Aplicado de yeso interior | m2 | 504.1222 |  |  | 0 | 5770.2851 | 0 | 2908928.8 | [5 empty] | 12817.9515 | 0 |  |  | 6461813.9255 | 0
|  | Yeso Knauf MP 40/75 Proyectable x 25 kg - (17 kg/m2) | bol | 360 |  | 6694.38 |  |  | 0 | 2409976.8 | [7 empty] | 0 | 0
|  | PA-MAX PUENTE DE ADHERENCIA 20LT (150 m2/tac) - Contemplo el 100% de los m2 | tac | 4 |  | 124738 |  |  | 0 | 498952 | [7 empty] | 0 | 0
|  | M.Obra | m2 | 504.1222 |  |  |  |  | 0 | 0 | 12817.9515 | [6 empty] | 6461813.9255 | 0
14.07 | OK | H° Visto - Maquillaje para recibir pintura | m2 | 429.0778 |  |  | 349.587 | 349.587 | 150000 | 150000 | [5 empty] | 0 | 2914.3266 |  |  | 0 | 1250472.8545
|  | Materiales varios | gl | 1 | 150000 | 150000 |  |  | 150000 | 150000 | [7 empty] | 0 | 0
|  | M.Obra. Carga de material y lijado de la losa | d | 10 | [7 empty] | 1 |  |  | 1 |  |  | 0 | 1250472.8545
15 | 0 | PINTURA
15.08 | OK | Revestimiento plastico tipo Quimtex en exteriores a mas de 3m de altura, incluye medianeras | m2 | 728.4802 |  |  | 1390.7407 | 0 | 1013127.093 | 0 | [5 empty] | 1200 | 0 |  |  | 874176.24 | 0
|  | Base quarzo (0,2 lts/m2) | lts | 145.696 | 1083.3333 |  |  |  | 157837.3767 | 0
|  | Atenas fino 2 kg/m2 | kg | 1456.9604 | 537.037 |  |  |  | 782441.6963 | 0
|  | Consumibles (rodillos, llanas, etc) | m2 | 728.4802 | 100 |  |  |  | 72848.02 | 0
|  | Mano de obra - Silleta Elias | m2 | 728.4802 |  |  |  |  | 0 | 0 | 1200 | [6 empty] | 874176.24 | 0
15.09 | OK | Esmalte sintético en puertas placa, chapa y de ascensor | un | 76 |  |  | 13327.5012 | 0 | 1012890.0908 | 0 | [5 empty] | 44901.0042 | 0 |  |  | 3412476.3214 | 0
|  | Esmalte sintetico | m2 | 354.605 | 2856.3898 |  |  |  | 1012890.0908 | 0 | 9623.317 | [6 empty] | 3412476.3214 | 0
15.1 | OK | Convertidor y esmalte sintentico en barandas - Escalera, balcones, porton, medidores y SDM | gl | 1 |  |  | 756143.4973 | 0 | 756143.4973 | 0 | [5 empty] | 2547484.4737 | 0 |  |  | 2547484.4737 | 0
|  | m2 | m2 | 264.72 | 2856.3898 |  |  |  | 756143.4973 | 0 | 9623.317 | [6 empty] | 2547484.4737 | 0
16 | 0 | MARMOLES Y GRANITOS - PROVISION Y COLOCACION A CARGO DEL COMITENTE | 0 | 0
0 | 0 | 0 | 0 | 0 |  |  | #DIV/0! | #DIV/0! | 0 | 0 | [5 empty] | #DIV/0! | #DIV/0! |  |  | 0 | 500400.8342
|  | Mensula de hierro | u | 0 | 20661.157 |  |  |  | 0 | 0 | [7 empty] | 0 | 0
|  | Consumibles (mechas, tornillos, etc.) | gl | 0.1 | 0 |  |  |  | 0 | 0
|  | M.Obra | d | 5 |  |  |  |  | 0 | 0 |  | 1 |  |  | 0.5 |  |  | 0 | 500400.8342
18 | 0 | INSTALACION ELECTRICA
18.17 | OK | Montante eléctrica | gl | 1 |  |  | 5773133.1231 | 0 | 5773133.1231 | 0 | [5 empty] | 4459436.52 | 0 |  |  | 4459436.52 | 0
|  | Materiales | gl | 1 | 5773133.1231 |  |  |  | 5773133.1231 | 0 | [7 empty] | 0 | 0
|  | Tendido cañería x boca | u | 135.6 |  |  |  |  | 0 | 0 | 22868.3 | [6 empty] | 3100941.48 | 0
|  | Cableado x boca | u | 135.6 |  |  |  |  | 0 | 0 | 10018.4 | [6 empty] | 1358495.04 | 0
18.18 | OK | Montante TV + Tablero TV - Cañería c/cable testigo | gl | 1 |  |  | 607800.8776 | 0 | 607800.8776 | 0 | [5 empty] | 1085261.1 | 0 |  |  | 1085261.1 | 0
|  | Materiales | gl | 1 | 607800.8776 |  |  |  | 607800.8776 | 0 | [7 empty] | 0 | 0
|  | Tendido cañería x boca | u | 33 |  |  |  |  | 0 | 0 | 22868.3 | [6 empty] | 754653.9 | 0
|  | Cableado x boca | u | 33 |  |  |  |  | 0 | 0 | 10018.4 | [6 empty] | 330607.2 | 0
18.19 | OK | Montante PE + Tablero PE- Cañería c/cable testigo | gl | 1 |  |  | 607800.8776 | 0 | 607800.8776 | 0 | [5 empty] | 1085261.1 | 0 |  |  | 1085261.1 | 0
|  | Materiales | gl | 1 | 607800.8776 |  |  |  | 607800.8776 | 0 | [7 empty] | 0 | 0
|  | Tendido cañería x boca | u | 33 |  |  |  |  | 0 | 0 | 22868.3 | [6 empty] | 754653.9 | 0
|  | Cableado x boca | u | 33 |  |  |  |  | 0 | 0 | 10018.4 | [6 empty] | 330607.2 | 0
18.28 | OK | Acometida y gabiente de medidores | gl | 1 |  |  | 5844722.2283 | 0 | 5844722.2283 | 0 | [5 empty] | 1271221 | 0 |  |  | 1271221 | 0
|  | Mat | gl | 1 | 5844722.2283 |  |  |  | 5844722.2283 | 0 | [7 empty] | 0 | 0
|  | Gabinete columna 4 modulos trifasico Edesur | u | 2 |  |  |  |  | 0 | 0 | 292642.7 | [6 empty] | 585285.4 | 0
|  | Gabinete columna 2 modulos trifasico Edesur | u | 1 |  |  |  |  | 0 | 0 | 92822.1 | [6 empty] | 92822.1 | 0
|  | Gabinete columna 12 modulos monofasico Edesur | u | 1 |  |  |  |  | 0 | 0 | 292642.7 | [6 empty] | 292642.7 | 0
|  | Gabinete columna 3 modulos monofasico Edesur | u | 1 |  |  |  |  | 0 | 0 | 92822.1 | [6 empty] | 92822.1 | 0
|  | Caño de acometida | u | 1 |  |  |  |  | 0 | 0 | 85483.3 | [6 empty] | 85483.3 | 0
|  | Caja de toma | u | 1 |  |  |  |  | 0 | 0 | 122165.4 | [6 empty] | 122165.4 | 0
18.29 | OK | Puesta a tierra, jabalinas y cableados | gl | 1 |  |  | 1261512.151 | 0 | 1261512.151 | 0 | [5 empty] | 305252.5 | 0 |  |  | 305252.5 | 0
|  | MAT | gl | 1 | 1261512.151 |  |  |  | 1261512.151 | 0 | [7 empty] | 0 | 0
|  | Puesta A TIERRA | u | 5 |  |  |  |  | 0 | 0 | 61050.5 | [6 empty] | 305252.5 | 0
23 | 0 | TRABAJOS COMPLEMENTARIOS
23.01 | IN | Albañilería parrila completa | gl | 7 |  |  | 84804.805 | 18052.6366 | 593633.635 | 126368.4563 | [5 empty] | 0 | 247059.6119 |  |  | 0 | 1729417.283
|  | Total parrillas |  | 6 |  |  |  |  | 296816.8175 | 63184.2281
|  | H30 6.20 | m3 | 0.1125 | 125000 |  |  |  | 14062.5 | 0 | [7 empty] | 0 | 0
|  | Malla Q188 15 x 15 6 mm 6x2,40 | u | 0.078125 | 75473.12 |  |  |  | 5896.3375 | 0 | [7 empty] | 0 | 0
|  | Mmaposteria | m2 | 4.5 |  | 6545.2009 |  |  | 0 | 29453.4042 | [7 empty] | 0 | 0
|  | Revoque | m2 | 9 |  | 3747.8693 |  |  |  | 33730.8239 | [7 empty] | 0 | 0
|  | Revestimiento | m2 | 3.44 |  |  |  |  | 0 | 0 | [7 empty] | 0 | 0
|  | Ladrillo refractario | u | 235 | 417.3 |  |  |  | 98065.5 | 0 | [7 empty] | 0 | 0
|  | WEBER REFRACTARIO X 10KG (rend. 0,5 m2) | u | 8 | 15474.06 |  |  |  | 123792.48 | 0 | [7 empty] | 0 | 0
|  | Dintel | gl | 1 | 30000 |  |  |  | 30000 | 0 | [7 empty] | 0 | 0
|  | Consumibles (maderas, apuntalamiento, discos, etc.) | gl | 1 | 25000 |  |  |  | 25000 | 0 | [7 empty] | 0 | 0
|  | M. Obra | d | 15 |  |  |  |  | 0 | 0 |  |  | 1 |  | 1 |  |  | 0 | 1729417.283
23.02 | 0 | Colocación de ladrillos de vidrio - Provisión a cargo del comitente | gl | 1 |  |  | 0 | 200000 | 0 | 200000 | [5 empty] | 0 | 326801.2415 |  |  | 0 | 326801.2415
|  | Consumibles | u | 8 |  | 25000 |  |  | 0 | 200000 | [7 empty] | 0 | 0
|  | M.Obra | d | 5 |  |  |  |  | 0 | 0 |  |  | 1 |  |  |  |  | 0 | 326801.2415
24 | 0 | AYUDA DE GREMIOS
24.04 | OK | Protecciones y defensas | gl | 1 |  |  | 2388097.2693 | 0 | 2388097.2693 | 0 | [5 empty] | 0 | 1222808.0772 |  |  | 0 | 1222808.0772
|  | Defensas | ml | 82 | 25783.9173 |  |  |  | 2114281.2213 | 0 | [7 empty] | 0 | 0
|  | Protecciones barandas | ml | 129 |  |  |  |  | 0 | 0 | [7 empty] | 0 | 0
|  | Tabla 4 x 1 x 3,6 Saligna bruto | u | 108 | 1294.632 |  |  |  | 139820.256 | 0 | [7 empty] | 0 | 0
|  | Tirante 3 x 3 x 3,6 Saligna bruto | u | 46 | 2912.952 |  |  |  | 133995.792 | 0 | [7 empty] | 0 | 0
|  | M.Obra def. (2 dias x def) | d | 4 |  |  |  |  | 0 | 0 |  | 1 | 1 |  | 1 |  |  | 0 | 761630.135
|  | M.Obra barandas (1 d por piso) | d | 4 |  |  |  |  | 0 | 0 |  |  | 1 |  | 1 |  |  | 0 | 461177.9421
24.05 | OK | Ayuda de gremios | mes | 14 |  |  | 0 | 50000 | 0 | 700000 | [5 empty] | 0 | 495686.1683 |  |  | 0 | 6939606.3559
|  | Mat. | mes | 14 |  | 50000 |  |  | 0 | 700000 | [7 empty] | 0 | 0
|  | M.Obra arreglos | d | 42 |  |  |  |  | 0 | 0 |  |  | 1 |  | 1 |  |  | 0 | 4842368.3924
|  | M.Obra descarga y mov de material | d | 42 |  |  |  |  | 0 | 0 |  |  |  |  | 1 |  |  | 0 | 2097237.9635
24.06 | OK | Limpieza periodica | mes | 14 |  |  | 0 | 25000 | 0 | 350000 | [5 empty] | 0 | 329565.9657 |  |  | 0 | 4613923.5197
|  | Mat. | mes | 14 |  | 25000 |  |  | 0 | 350000 | [7 empty] | 0 | 0
|  | M.Obra | d | 308 |  |  |  |  | 0 | 0 |  |  |  |  | 0.3 |  |  | 0 | 4613923.5197
24.07 | OK | Limpieza final de Obra | gl | 0 |  |  | #DIV/0! | #DIV/0! | 250000 | 0 | [5 empty] | #DIV/0! | #DIV/0! |  |  | 0 | 2996054.2336
|  | Mat | gl | 1 | 250000 |  |  |  | 250000 | 0 | [7 empty] | 0 | 0
|  | M.Obra | d | 20 |  |  |  |  | 0 | 0 |  |  |  |  | 3 |  |  | 0 | 2996054.2336
24.09 | IN | Alquiler de equipos - Montacargas, tubos de descarga y balancin | mes | 4 |  |  | 0 | 0 | 0 | 0 | [5 empty] | 1658250 | 0 |  |  | 6633000 | 0
|  | Balancin | mes | 2 |  |  |  |  | 0 | 0 | 1306500 | [6 empty] | 2613000 | 0
|  | Montacargas | mes | 4 |  |  |  |  | 0 | 0 | 1005000 | [6 empty] | 4020000 | 0
|  | Manga y tubos | mes | 0 |  |  |  |  | 0 | 0 | [7 empty] | 0 | 0
24.1 | OK | Volquetes | mes | 14 |  |  | 130000 | 0 | 1820000 | 0 | [5 empty] | 0 | 99868.4745 |  |  | 0 | 1398158.6423
|  | Volquete x mes | u | 28 | 65000 |  |  |  | 1820000 | 0 |  |  |  |  | 1 |  |  | 0 | 1398158.6423
Note on F219: [Threaded comment] Your version of Excel allows you to read this threaded comment; however, any edits to it will get removed if the file is opened in a newer version of Excel. Learn more: https://go.microsoft.com/fwlink/?linkid=870924 Comment: Divido x 1,5 ya que reutilizo dicho material

## GGBB
[7 empty] | 2024-10-25 | [6 empty] | 22
[5 empty] | MESES | DÓLAR BNA | DÓLAR MEP |  |  |  |  | Descrip | Mes | Total Dias
| GASTOS GENERALES y BENEFICIO |  |  |  | 14 | 1005 | 1170 |  |  |  |  | Prelim | 0.75 | 16.5 |  | Syh permanente
[12 empty] | Mov de suelos y excav. + micro | 2.5 | 55 |  | 4
| Gastos Grales de obra en items | U | Cant |  | Precio Unit | Subtotal | 0 |  |  |  |  | Fundac | 0 | 0
| Oficina en obra (6x3 c/AA) | mes | 14 | 0 | 0 | 0 | [5 empty] | Losa sobre PB | 1 | 22
| Obrador 6x3 s/AA | mes | 14 | 0 | 0 | 0 | [5 empty] | Losa sobre 1 | 1 | 22
| Pañol (6x3) | mes | 14 | 1 | 0 | 0 | [5 empty] | Losa sobre 2 | 0.75 | 16.5
| Baños | mes | 14 | 2 | 0 | 0 | [5 empty] | Losa sobre 3 | 0.75 | 16.5 | Inicio mamposteria
| Gastos Grales de obra en items | [5 empty] | 16192179.2592 |  |  |  |  | Losa sobre 4 | 0.75 | 16.5 |  | Meses H° | Estacionamiento en contramano
| HyS permanente | mes | 4 | 1 |  | 0 |  |  | 2578960.582 | 10315842.328 |  | Techo escalera y sobrerecorrido | 0.5 | 11 |  | 8 | 4
| HyS | mes | 14 | 1 |  | 0 |  |  | 150000 | 2100000 |  | Mampostería | 2 | 44
| Energía de obra | mes | 14 | 0.5 | 200000 | 1400000 |  | 1196.5812 |  |  |  | Revoques, contrap y carp | 2 | 44 | 4
| Agua de obra | mes | 14 | 1 | 25000 | 350000 | [5 empty] | Amures | 0 | 0
| Alquiler cerco de obra chapa | mes | 14 | 0 | 10000 | 0 | [5 empty] | Colocación | 2 | 44
| Proyecto Ejecutivo | mes | 14 | 0 | 2578960.582 | 0 | [5 empty] | Pintura | 2 | 44
| Proyecto (50%) | mes | 14 | 0.4 | 2578960.582 | 14442179.2592 |  | 12343.743 |  |  |  | Terminaciones | 0 | 0
| Gastos Directos | [5 empty] | 38913603.3054 | [5 empty] | 16 | 352
| Coordinacion de obra | mes | 14 | 0.15 | 4680364.1 | 9828764.61 |  | 8400.6535
| Jefe de obra | mes | 14 | 1 |  | 0 |  |  | 3798370.582 | 53177188.148
| Sobrestante | mes | 14 | 0 | 2578960.582 | 0
| Administrativo en obra | mes | 14 | 0 | 2578960.582 | 0
| Capataz | mes | 14 | 0.5 | 3154976.9565 | 22084838.6954 |  | 18875.9305
| Logistica | mes | 14 | 0.5 | 500000 | 3500000 |  | 2991.453
| Vehiculo obra | mes | 14 | 0.5 | 500000 | 3500000 |  | 2991.453
| Mov y viaticos | mes | 14 | 1 |  | 0 |  |  | 500000 | 7000000
| UOCRA | mes | 14 | 1 |  | 0
| Pañolero/Sereno | mes | 14 | 1 |  |  |  |  | 1198421.6934 | 16777903.7081
| Equipos | [5 empty] | 0
| Bobcat | mes | 0 |  | 130000 | 0
| Camion limpieza | mes | 0 |  | 100000 | 0
| Tijera electrica 12 | mes |  |  | 33600 | 0
| JLG | mes |  |  | 89000 | 0
| Grua 20ton | mes |  |  | 70000 | 0
| Gastos Indirectos | [5 empty] | 58713324.074
| Admin (50%Compras - 50%RRHH) | mes | 14 | 0.5 | 2578960.582 | 18052724.074 |  | 15429.6787
| Seguros | gl | 14 | 1 | 250000 | 3500000 |  | 2991.453
| IIBB (monto venta obra gris) | gl | 0.04 | 0.6 | 1145000000 | 27480000 |  | 23487.1795
| Imp cheque | gl | 0.012 | 0.6 | 1316750000 | 9480600 |  | 8103.0769
| Contrato | gl | 1 | 1 | 200000 | 200000 |  | 170.9402
[6 empty] | 113819106.6386 | 113819106.6386 | 96982.1424 |  | 89370934.1841 | 319805616.2881 | 19987851.018
Monto puesto en Ayuda de gremio que no se eroga
| Total de Gastos Generales |  |  |  |  | 113819106.6386
| Otro |  |  |  |  | 152635787.3907 |  | 130457.9379
| Corralon |  |  |  |  | 89943824.9631 |  | 76875.0641
| Subcontratos |  |  |  |  | 466157734.7375 |  | 398425.4143
| Mano de obra |  |  |  |  | 167770803.1436 |  | 143393.8488
| Equipos |  |  |  |  | 20534737.9603 |  | 17551.0581
A | [5 empty] | 897042888.1951 |  | 766703.3232
| GG |  |  |  | 0.12688 | 113819106.6386 |  | 97281.2877
| Equipos |  |  | 3 | 0 | 0 |  | 0
| Imprevistos + Negciacion |  |  | 5 | 0.03 | 26911286.6459 |  | 23001.0997 |  |  | 987276976
| Beneficio |  |  | 9 | 0.1 | 89704288.8195 |  | 76670.3323 |  |  | 1127402758.0195
B |  |  |  |  | 0.25688 | 230434682.104 |  | 196952.7197 |  |  | 140125782.0195
K |  |  |  |  | 1.2569 | 1127477570.2992
1138195271.5161
A+B | [5 empty] | 1127477570.2992 |  | 963656.043
0.033443
[5 empty] | 0.026608 | 30000000
108072.0855

## Locales
[9 empty] | H Promedio |  |  | CARPETAS / CONTRAPISOS | [10 empty] | AISLACIONES |  |  |  | CIELORRASOS | [8 empty] | CARPINTERIAS | [17 empty] | PISOS (m2) | [7 empty] | ZOCALOS (ml) | [11 empty] | ELECTRICIDAD | [16 empty] | ART SANITARIO |  |  |  |  | GRIFERIAS
[9 empty] | H a revisar | [8 empty] | REVOQUES | [17 empty] | Puertas | [7 empty] | Ventanas | [21 empty] | REV |  | PAREDES |  |  | CIELORRASO |  |  | ARTEFACTOS ILUM |  |  |  |  | BOCAS
[9 empty] | Revisar |  |  | A2 | A3 |  | A3 | A4 | A5 | R1 | C | C | R2 | R5 | A1 |  |  | A2 | C1 | C2 | C3 | C4 |  | C5 | C6 | C7 | C8 | P1 | P2 |  | P3 | P4 |  | P5 | P5 | V1 | V2 | V3 | V4 | V5 | V6 | V7 | V8 | V9 | V10 | P1 | P2 | P3 | P4 | P5 | P6 | P7 | P8 | Z1 | Z2 | Z3 | Z4 | PI3 | PI4 | PI1 |  | PI2 | PCI1 | PCI2 |  | AE1 | AE2 | AE3 | AE4 | AE5 | IL1 | IL2 | IL3 | IL4 | IL5 | IL6 | IL7 | IL8 | IL9 | IL10 | IL11 | IL12
[9 empty] | Revisado |  |  | MC | MC |  | MC | MC | MC | MC | MC | MC | MC | MC | MC |  |  | MC | [9 empty] | MC | MC |  | MC | MC |  | MC | MC | MC | MC | MC | MC | MC | MC | MC | MC | MC | MC | [8 empty] | MC | MC |  | MC | MC | MC | MC |  | MC | MC | MC | [18 empty] | MC | MC | MC |  | MC | MC | MC | MC | MC | MC | bar: ARTEFACTOS ILUM AE1 to BOCAS IL12
|  | EL SALVADOR 4140 | [9 empty] | Monolitico e: 6,00 cm | Contrapiso c/ pend. s/azotea | Contrapiso s/ suelo nat | Contrapiso s/ Platea | Carpeta | Carpeta s/ membrana | Yeso | Aristas | Cantoneras | Bajo revestimiento | Revoque Grueso y Fino a la cal | Aislacion Horizontal en Baños | Aislaciòn sobre contrapiso | Aislaciòn termica EPS | Membrana geotextil - Balcones y azotea | Suspendido placa STD | Suspendido placa RH | Buña "Z" Durlock | Cajòn durlock | Garganta | Yeso aplicado | Buña | Arista | Hormigon visto / Maquillaje | Puerta placa F30 de 90cm ancho | Puerta placa MDF | Puerta de chapa | Puerta de chapa F60 | Puerta de chapa F60 para gabinetes de medidores de gas y luz | Frente ascensor | Frente de Baulera | Frentes de Placard | Ventana de aluminio anodizado 2,60m | Ventana de aluminio anodizado 2m | Ventana de aluminio anodizado 2,80m | Ventana de aluminio anodizado 2,10m | Ventana de aluminio anodizado 2,50m | Ventana de aluminio anodizado 1,40m | Ventana de aluminio anodizado 0,50m | Ventana de aluminio anodizado 0,60m | Ventana de aluminio anodizado 2,85m | Ventana de aluminio anodizado 2,25m | Pavimento | Travertino Hall | Porcelanato en UF | Porcelanato en baños | Porcelanato en espacio comun | Alisado de cemento rodillado | Sustrato | Baldosones | Madera | Travertino | Porcelanato | Zocalo de material h: 10 cm | Revestimiento cocina | Revestimiento baño | Latex interior blanco s/ enduido | Latex interior blanco enduido parcial | Latex interior blanco enduido completo | Latex cielorraso blanco s/enduido | Latex cielorraso blanco enduido parcial | Latex cielorraso blanco enduido completo | Extractor | Fotocelula | Sensor de movimiento | Toma de emergencia | Artefacto en espacio comun y balcon | Boca ilum | Caja para led | Tecla | Pulsador timbre | Tomas simple | Toma doble | Toma A/A | Termostato | Boca TV | Portero elecrico | Boca cctv | Tablero TSBT | Indoro Roca monaco | Bidet Roca monaco | Bacha de apoyar roca | Bañadera Roca | Pileta de cocina | Accesorios de Baño FV alerce o similar | Griferia de lavarotio FV alerce o similar | Griferia de bidet 3 agujeros con tapita FV alerce o similar | Griferia de ducha FV alerce o similar | Griferia de cocina FV alerce o similar
PLANTA | Nº | LOCAL | Largo | Ancho | SUP | perim unit | vacio | perim real | H | H r | aux | m2 | m2 | m2 | m2 | m2 | m2 | m2 | ml | u | m2 | m2 | m2 | m2 | m2 | m2 | m2 | m2 | ml | ml | ml | m2 | ml | ml | m2 | u | u | u | u | u | u | u | u | u | u | u | u | u | u | u | u | u | u | m2 | m2 | m2 |  | m2 | m2 |  | m2 | ml | ml | ml | ml | m2 | m2 | m2 | m2 | m2 | m2 | m2 | m2 | [17 empty] | un | un | un | un | un | un | un | un | un | un | bar: ARTEFACTOS ILUM AE4 to BOCAS IL1; BOCAS IL3
Subsuelo | 1 | Cocheras | 0 | 0 | 172.88 | 63.68 | 4.87 | 58.81 | 2.93 | [12 empty] | 172.3133 | [12 empty] | 172.88 | [18 empty] | 172.88 | [13 empty] | 172.3133 |  |  | 172.88 |  |  | ARTEFACTOS ILUM AE3: 3; ARTEFACTOS ILUM AE4: 5; ARTEFACTOS ILUM AE5: 6; BOCAS IL1: 6; BOCAS IL5: 1; BOCAS IL11: 1
| 2 | Pallier | 0 | 0 | 9.08 | 16.07 | 6 | 10.07 | 2.93 | [5 empty] | 9.08 | [6 empty] | 29.5051 | [12 empty] | 9.08 | [5 empty] | 1 | [17 empty] | 9.08 | [8 empty] | 29.5051 |  |  | 9.08 |  |  | ARTEFACTOS ILUM AE3: 1; ARTEFACTOS ILUM AE4: 1; ARTEFACTOS ILUM AE5: 2; BOCAS IL1: 2
| 3 | Pasillo Baulera | 0 | 0 | 32.65 | 42.31 | 16.44 | 25.87 | 2.93 | [5 empty] | 32.65 | [6 empty] | 75.7991 | [12 empty] | 32.65 | [23 empty] | 32.65 | [8 empty] | 75.7991 |  |  | 32.65 |  |  | ARTEFACTOS ILUM AE3: 3; ARTEFACTOS ILUM AE4: 2; ARTEFACTOS ILUM AE5: 7; BOCAS IL1: 7; BOCAS IL5: 2
| 4 | Baulera 1 | 2.19 | 1.41 | 3.0879 | 7.2 | 1.41 | 5.79 | 2.93 | [5 empty] | 3.0879 | [6 empty] | 16.9647 | [12 empty] | 3.0879 | [6 empty] | 1 | [16 empty] | 3.0879 | [8 empty] | 16.9647 |  |  | 3.0879
| 5 | Baulera 2 | 2.19 | 1.41 | 3.0879 | 7.2 | 1.41 | 5.79 | 2.93 | [5 empty] | 3.0879 | [6 empty] | 16.9647 | [12 empty] | 3.0879 | [6 empty] | 1 | [16 empty] | 3.0879 | [8 empty] | 16.9647 |  |  | 3.0879
| 6 | Baulera 3 | 2.19 | 1.41 | 3.0879 | 7.2 | 1.41 | 5.79 | 2.93 | [5 empty] | 3.0879 | [6 empty] | 16.9647 | [12 empty] | 3.0879 | [6 empty] | 1 | [16 empty] | 3.0879 | [8 empty] | 16.9647 |  |  | 3.0879
| 7 | Baulera 4 | 1.95 | 1.59 | 3.1005 | 7.08 | 1.59 | 5.49 | 2.93 | [5 empty] | 3.1005 | [6 empty] | 16.0857 | [12 empty] | 3.1005 | [6 empty] | 1 | [16 empty] | 3.1005 | [8 empty] | 16.0857 |  |  | 3.1005
| 8 | Baulera 5 | 1.95 | 1.59 | 3.1005 | 7.08 | 1.59 | 5.49 | 2.93 | [5 empty] | 3.1005 | [6 empty] | 16.0857 | [12 empty] | 3.1005 | [6 empty] | 1 | [16 empty] | 3.1005 | [8 empty] | 16.0857 |  |  | 3.1005
| 9 | Baulera 6 | 1.95 | 1.59 | 3.1005 | 7.08 | 1.59 | 5.49 | 2.93 | [5 empty] | 3.1005 | [6 empty] | 16.0857 | [12 empty] | 3.1005 | [6 empty] | 1 | [16 empty] | 3.1005 | [8 empty] | 16.0857 |  |  | 3.1005
| 10 | Baulera 7 | 1.95 | 1.59 | 3.1005 | 7.08 | 1.95 | 5.13 | 2.93 | [5 empty] | 3.1005 | [6 empty] | 15.0309 | [12 empty] | 3.1005 | [6 empty] | 1 | [16 empty] | 3.1005 | [8 empty] | 15.0309 |  |  | 3.1005
| 11 | Baulera 8 | 2.19 | 1.41 | 3.0879 | 7.2 | 1.41 | 5.79 | 2.93 | [5 empty] | 3.0879 | [6 empty] | 16.9647 | [12 empty] | 3.0879 | [6 empty] | 1 | [16 empty] | 3.0879 | [8 empty] | 16.9647 |  |  | 3.0879
| 12 | Baulera 9 | 2.19 | 1.41 | 3.0879 | 7.2 | 1.41 | 5.79 | 2.93 | [5 empty] | 3.0879 | [6 empty] | 16.9647 | [12 empty] | 3.0879 | [6 empty] | 1 | [16 empty] | 3.0879 | [8 empty] | 16.9647 |  |  | 3.0879
| 13 | Baulera 10 | 2.19 | 1.41 | 3.0879 | 7.2 | 1.41 | 5.79 | 2.93 | [5 empty] | 3.0879 | [6 empty] | 16.9647 | [12 empty] | 3.0879 | [6 empty] | 1 | [16 empty] | 3.0879 | [8 empty] | 16.9647 |  |  | 3.0879
| 14 | Auxiliar | 0 | 0 | 9.74 | 14.47 | 0 | 14.47 | 2.93 | [5 empty] | 9.74 | [6 empty] | 42.3971 | [12 empty] | 9.74 |  |  | 1 | [19 empty] | 9.74 | [9 empty] | 42.3971 |  |  | 9.74 |  |  | ARTEFACTOS ILUM AE5: 2; BOCAS IL1: 2; BOCAS IL3: 1; BOCAS IL6: 1; BOCAS IL9: 1; BOCAS IL10: 1; BOCAS IL11: 1
| 15 | Camara Transformadora | 5 | 3.65 | 18.25 | 17.3 | 0 | 17.3 | 2.93 | [5 empty] | 18.25 | [6 empty] | 50.689 | [12 empty] | 18.25 | [23 empty] | 18.25 | [8 empty] | 50.689 |  |  | 18.25
| 16 | Baño | 1.2 | 2.18 | 2.616 | 6.76 | 0 | 6.76 | 2.2 | 2.2 |  |  |  |  | 2.616 | 2.616 |  |  |  |  | 14.872 | [13 empty] | 2.616 |  | 1 | [19 empty] | 2.616 | [9 empty] | 14.872 | [5 empty] | 2.616 | [17 empty] | 1 |  | 1 |  |  | 1 | 1 | bar: ARTEFACTOS ILUM AE5 to BOCAS IL1; BOCAS IL3; BOCAS IL5
|  | SALA BOMBEO |  |  | 7.7 | 14.85 | 3.08 | 11.77 | 2.93 | [12 empty] | 34.4861 | [12 empty] | 7.7 | [23 empty] | 7.7 | [8 empty] | 34.4861 |  |  | 7.7 |  |  | ARTEFACTOS ILUM AE4: 1; BOCAS IL1: 2; BOCAS IL3: 1
|  | ESCALERA |  |  | 9 | 13.74 | 2.8 | 10.94 | 2.93 | [12 empty] | 32.0542 | [12 empty] | 9 | [29 empty] | 10.94 |  |  | 32.0542 |  |  | 9 |  |  | ARTEFACTOS ILUM AE3: 1; ARTEFACTOS ILUM AE4: 1; ARTEFACTOS ILUM AE5: 2; BOCAS IL1: 2
PB |  | Vereda | 3 | 10 | 30 | 26 | 26 | 0 | 3.2 |  |  |  |  | 30 | [9 empty] | 30 |  |  |  | 11.882 | 20.88 | [31 empty] | 30 | [11 empty] | 11.882 | ARTEFACTOS ILUM AE5: 3; BOCAS IL1: 3; BOCAS IL11: 1
|  | Acceso cocheras | 3.1 | 3.3 | 10.23 | 12.8 | 5.7 | 7.1 | 3.2 |  |  |  |  | 10.23 | [9 empty] | 10.23 | [10 empty] | 10.23 | [25 empty] | 10.23 | [9 empty] | 10.23 |  |  | ARTEFACTOS ILUM AE3: 1; ARTEFACTOS ILUM AE5: 1; BOCAS IL1: 1; BOCAS IL11: 2
| 17 | Rampa | 0 | 0 | 52.38 | 39.01 | 5.7 | 33.31 | 4.5 | [12 empty] | 149.895 | [12 empty] | 28.116 |  |  |  |  | 1 | [13 empty] | 52.38 | [10 empty] | 39.01 |  |  | 149.895 |  |  | 28.116 |  |  | ARTEFACTOS ILUM AE3: 1; ARTEFACTOS ILUM AE4: 5; BOCAS IL1: 5
| 18 | Entrada | 2.3 | 3 | 6.9 | 11.17 | 4.1 | 7.07 | 3.2 |  |  |  |  | 6.9 | [9 empty] | 6.9 |  |  |  | 6.9 | 11.17 | [10 empty] | 1 | [20 empty] | 6.9 | [11 empty] | 6.9 | ARTEFACTOS ILUM AE5: 4; BOCAS IL1: 4; BOCAS IL11: 2
| 19 | Hall ingreso | 0 | 0 | 29.36 | 39.38 | 3.25 | 36.13 | 3.2 |  |  | 29.36 | [5 empty] | 115.616 | 22.4 | 7 | [6 empty] | 29.36 |  | 39.38 | [9 empty] | 1 |  | 1 | [13 empty] | 29.36 | [7 empty] | 36.13 | [5 empty] | 115.616 |  |  |  | 29.36 | ARTEFACTOS ILUM AE3: 2; ARTEFACTOS ILUM AE4: 2; ARTEFACTOS ILUM AE5: 9; BOCAS IL1: 9; BOCAS IL2: 3; BOCAS IL4: 1; BOCAS IL6: 1; BOCAS IL11: 1
|  | ESCALERA |  |  | 9 | 13.74 | 2.8 | 10.94 | 3.2 | [9 empty] | 3.2 | 1 |  | 35.008 | [12 empty] | 9 | [29 empty] | 10.94 |  |  |  | 35.008 |  | 9
| 20 | Local Comercial | 10.79 | 3.74 | 40.3546 | 25.05 | 3.54 | 21.51 | 3.2 |  |  | 40.3546 | [5 empty] | 68.832 | [8 empty] | 40.3546 |  | 25.05 | [35 empty] | 21.51 |  |  |  | 68.832 |  |  |  | 40.3546 | BOCAS IL1: 10; BOCAS IL3: 1; BOCAS IL6: 9; BOCAS IL9: 1; BOCAS IL11: 3
| 21 | Baño Comercial | 2.94 | 1.52 | 4.4688 | 8.92 | 0 | 8.92 | 3.2 | 3.2 | [5 empty] | 4.4688 | 4.4688 |  |  |  | 28.544 | [13 empty] | 4.4688 |  | 1 | [19 empty] | 4.4688 | [7 empty] | 8.92 |  | 28.544 | [5 empty] | 4.4688 | BOCAS IL1: 2; BOCAS IL3: 1; BOCAS IL5: 1 | 2 |  | 1 |  |  |  | 1
| 22 | Hall Dto. PB | 0 | 0 | 7.06 | 15.39 | 7.05 | 8.34 | 2.4 |  |  | 7.06 | [5 empty] | 20.016 | 4.8 | 2 | [6 empty] | 7.06 |  | 15.39 | [6 empty] | 1 | [19 empty] | 7.06 | [5 empty] | 8.34 | [6 empty] | 20.016 |  |  |  | 7.06 | bar: BOCAS IL1; BOCAS IL3; BOCAS IL6 to BOCAS IL8; BOCAS IL10
| 23 | Cocina Dto. PB | 0 | 0 | 11.79 | 16.19 | 3.48 | 12.71 | 2.4 | 0.6 | 8.85 | 11.79 | [5 empty] | 9.264 | 14.4 | 6 | 21.24 | [5 empty] | 11.79 |  | 16.19 | 3.6 | [25 empty] | 11.79 | [5 empty] | 12.71 |  |  |  | 5.31 |  |  | 25.194 |  |  |  | 11.79 | BOCAS IL1: 8; BOCAS IL2: 2; BOCAS IL3: 2; BOCAS IL5: 1; BOCAS IL6: 8 |  |  |  |  | 1 |  |  |  |  | 1
| 24 | Lavadero Dto. PB | 2.94 | 1.5 | 4.41 | 9.15 |  | 9.15 | 2.4 | 0.6 | 5 | 4.41 | [5 empty] | 9.96 | 2.4 | 1 | 12 | [5 empty] | 4.41 |  | 9.15 | [19 empty] | 1 | [6 empty] | 4.41 | [5 empty] | 9.15 |  |  |  | 3 |  |  | 18.96 |  |  |  | 4.41 | BOCAS IL1: 1; BOCAS IL3: 1; BOCAS IL5: 2; BOCAS IL6: 2
| 25 | living Dto. PB | 6.12 | 3.59 | 21.9708 | 19.41 | 3.59 | 15.82 | 3 |  |  | 21.9708 | [5 empty] | 47.46 | 6 | 2 | [11 empty] | 21.9708 | 19.41 | [10 empty] | 1 | [11 empty] | 21.9708 | [5 empty] | 15.82 | [6 empty] | 47.46 |  |  | 21.9708 |  | BOCAS IL1: 4; BOCAS IL3: 2; BOCAS IL6: 5; BOCAS IL9: 3
| 26 | Toillette Dto. PB | 1.17 | 2.43 | 2.8431 | 7.19 |  | 7.19 | 2.2 | 2.2 | [5 empty] | 2.8431 | 2.8431 |  |  |  | 15.818 |  | 2.8431 |  |  |  | 2.8431 |  | 7.19 | [7 empty] | 1 | [19 empty] | 2.8431 | [9 empty] | 15.818 | [5 empty] | 2.8431 | ARTEFACTOS ILUM AE1: 1; BOCAS IL1: 2; BOCAS IL3: 1; BOCAS IL5: 1 | 1 |  | 1 |  |  | 1 | 1
| 27 | Paso Dorm Dto. PB | 0 | 0 | 7.85 | 17.63 |  | 17.63 | 2.4 |  |  | 7.85 | [5 empty] | 42.312 | 9.6 | 4 | [6 empty] | 7.85 |  | 17.63 | [7 empty] | 1 | [18 empty] | 7.85 | [5 empty] | 17.63 | [6 empty] | 42.312 |  |  |  | 7.85 | BOCAS IL1: 4; BOCAS IL3: 2; BOCAS IL6: 2
| 28 | Placard Paso Dorm Dto. PB | 1.18 | 0.6 | 0.708 | 3.56 |  | 3.56 | 3 |  |  | 0.708 | [5 empty] | 10.68 | [13 empty] | 0.708 | [10 empty] | 1 | [12 empty] | 0.708 | [12 empty] | 10.68 |  |  | 0.708
| 29 | Dorm 1 Dto. PB | 2.48 | 3.41 | 8.4568 | 11.78 |  | 11.78 | 3 |  |  | 8.4568 | [5 empty] | 35.34 | 3 | 1 | [11 empty] | 8.4568 | 11.78 |  |  |  | 1 | [9 empty] | 1 | [8 empty] | 8.4568 | [5 empty] | 11.78 | [6 empty] | 35.34 |  |  | 8.4568 |  | BOCAS IL1: 1; BOCAS IL3: 2; BOCAS IL6: 3; BOCAS IL7: 1; BOCAS IL9: 1
| 30 | Placard Dorm 1 Dto. PB | 0.6 | 1.7 | 1.02 | 4.6 |  | 4.6 | 3 |  |  | 1.02 | [5 empty] | 13.8 | [13 empty] | 1.02 | [10 empty] | 1 | [12 empty] | 1.02 | [12 empty] | 13.8 |  |  | 1.02
| 31 | Balcon Dto. PB | 0 | 0 | 8.91 | 12.42 | 3.96 | 8.46 | 3 | [6 empty] | 8.91 | 8.91 | [8 empty] | 8.91 | [29 empty] | 8.91 | [5 empty] | 8.46 | [11 empty] | ARTEFACTOS ILUM AE5: 4; BOCAS IL1: 4
| 32 | Baño Dto. PB | 0 | 0 | 4.28 | 9.08 |  | 9.08 | 2.2 | 2.2 | [5 empty] | 4.28 | 4.28 |  |  |  | 19.976 |  | 4.28 |  |  |  |  | 4.28 | 9.08 | [7 empty] | 1 | [19 empty] | 4.28 | [9 empty] | 19.976 | [5 empty] | 4.28 | ARTEFACTOS ILUM AE1: 1; BOCAS IL1: 2; BOCAS IL3: 1; BOCAS IL5: 1 | 1 | 1 | 1 | 1 |  | 1 | 1 | 1 | 1
| 33 | Dorm 2 Dto. PB | 3.3 | 3.04 | 10.032 | 12.68 |  | 12.68 | 3 |  |  | 10.032 | [5 empty] | 38.04 | 3 | 1 | [11 empty] | 10.032 | 12.68 |  |  |  | 1 | [14 empty] | 1 |  |  |  | 10.032 | [5 empty] | 12.68 | [6 empty] | 38.04 |  |  | 10.032 |  | BOCAS IL1: 1; BOCAS IL3: 2; BOCAS IL6: 3; BOCAS IL7: 1; BOCAS IL9: 1
| 34 | Placard Dorm 2 Dto. PB | 0.6 | 1.96 | 1.176 | 5.12 | 1.96 | 3.16 | 3 |  |  | 1.176 | [5 empty] | 9.48 | [13 empty] | 1.176 | [10 empty] | 1 | [12 empty] | 1.176 | [12 empty] | 9.48 |  |  | 1.176
| 30 | Dorm Principal Dto. PB | 3.3 | 2.81 | 9.273 | 12.22 | 2.26 | 9.96 | 3 |  |  | 9.273 | [5 empty] | 29.88 | 6 | 2 | [11 empty] | 9.273 | 12.22 |  |  |  | 1 | [15 empty] | 1 |  |  | 9.273 | [5 empty] | 9.96 | [6 empty] | 29.88 |  |  | 9.273 |  | BOCAS IL1: 1; BOCAS IL3: 3; BOCAS IL6: 3; BOCAS IL7: 1; BOCAS IL9: 1
| 32 | Placard Dorm Principal Dto. PB | 1.58 | 0.46 | 0.7268 | 4.08 | 1.58 | 2.5 | 3 |  |  | 0.7268 | [5 empty] | 7.5 | [13 empty] | 0.7268 | [10 empty] | 1 | [12 empty] | 0.7268 | [12 empty] | 7.5 |  |  | 0.7268
| 31 | Placard Dorm Principal Dto. PB | 1.58 | 0.37 | 0.5846 | 3.9 | 1.58 | 2.32 | 3 |  |  | 0.5846 | [5 empty] | 6.96 | [13 empty] | 0.5846 | [10 empty] | 1 | [12 empty] | 0.5846 | [12 empty] | 6.96 |  |  | 0.5846
| 32 | Paso Dorm Principal Dto. PB | 1.58 | 0.87 | 1.3746 | 4.9 | 0 | 4.9 | 3 |  |  | 1.3746 | [5 empty] | 14.7 | 6 | 2 | [11 empty] | 1.3746 | 4.9 | [22 empty] | 1.3746 | [5 empty] | 4.9 | [6 empty] | 14.7 |  |  | 1.3746 | bar: BOCAS IL1
| 33 | Baño Dorm Principal Dto. PB | 0 | 0 | 3.88 | 8.16 | 0 | 8.16 | 2.2 | [6 empty] | 3.88 | 3.88 |  |  |  | 17.952 |  | 3.88 |  |  |  |  | 3.88 | 8.16 | [7 empty] | 1 | [19 empty] | 3.88 | [9 empty] | 17.952 | [5 empty] | 3.88 | ARTEFACTOS ILUM AE1: 1; BOCAS IL1: 3; BOCAS IL3: 1; BOCAS IL5: 1 | 1 | 1 | 1 | 1 |  | 1 | 1 | 1 | 1
|  | Semicubierto/Balcon Dto. PB | 3.38 | 1 | 3.38 | 8.76 | 2.78 | 5.98 | 3 | [6 empty] | 3.38 | 3.38 | [8 empty] | 3.38 |  | 16 | 25 | [26 empty] | 8.76 | [7 empty] | 5.98 | [8 empty] | 16 | ARTEFACTOS ILUM AE5: 3; BOCAS IL1: 3; BOCAS IL6: 1
|  | Patio / Jardin |  |  | 59.28 | 31.67 | 2.78 | 28.89 | 3 | [6 empty] | 59.28 | 59.28 | [8 empty] | 59.28 | [29 empty] | 31.67 | [7 empty] | 28.89 | [9 empty] | ARTEFACTOS ILUM AE2: 1; ARTEFACTOS ILUM AE5: 5; BOCAS IL1: 5
P 1 a P3 | 34 | Pallier | 0 | 0 | 13.1 | 23.73 | 1.29 | 22.44 | 2.6 |  |  | 13.1 | [5 empty] | 58.344 | [8 empty] | 13.1 |  | 23.73 |  | 1.6 | [9 empty] | 1 | [16 empty] | 13.1 | [5 empty] | 22.44 |  |  |  |  | 58.344 |  |  |  | 13.1 | ARTEFACTOS ILUM AE3: 4; ARTEFACTOS ILUM AE4: 1; ARTEFACTOS ILUM AE5: 4; BOCAS IL1: 4; BOCAS IL4: 4; BOCAS IL6: 1
|  | Escalera | 4.37 | 2.5 | 10.925 | 13.74 | 1.29 | 12.45 | 2.6 | [9 empty] | 18.2 | 7 |  | 32.37 | [12 empty] | 10.925 | [29 empty] | 12.45 |  |  | 32.37 |  |  | 10.925 |  |  | ARTEFACTOS ILUM AE3: 1; ARTEFACTOS ILUM AE4: 1; ARTEFACTOS ILUM AE5: 2; BOCAS IL1: 2
| 35 | Hall 1amb A | 2.56 | 1.1 | 2.816 | 7.33 | 1.1 | 6.23 | 2.4 |  |  | 2.816 | [5 empty] | 14.952 | 7.2 | 3 | [6 empty] | 2.816 |  | 7.33 | [6 empty] | 1 | [19 empty] | 2.816 | [5 empty] | 6.23 | [6 empty] | 14.952 |  |  |  | 2.816 | BOCAS IL1: 2; BOCAS IL3: 3; BOCAS IL10: 1; BOCAS IL12: 1
| 36 | Placard Hall 1amb A | 1.2 | 0.62 | 0.744 | 3.63 | 1.2 | 2.43 | 2.4 |  |  | 0.744 | [5 empty] | 5.832 |  | 0 | [6 empty] | 0.744 |  | 3.63 | [13 empty] | 1 | [12 empty] | 0.744 | [12 empty] | 5.832 |  |  |  | 0.744
| 37 | Baño 1amb A | 0 | 0 | 4.51 | 9.79 | 0 | 9.79 | 2.2 | 2.2 | [5 empty] | 4.51 | 4.51 |  |  |  | 21.538 |  | 4.51 |  |  |  |  | 4.51 | 9.79 | [7 empty] | 1 | [19 empty] | 4.51 | [9 empty] | 21.538 | [5 empty] | 4.51 | ARTEFACTOS ILUM AE1: 1; BOCAS IL1: 3; BOCAS IL3: 1; BOCAS IL5: 1 | 1 | 1 | 1 |  |  | 1 | 1 | 1 | 1
| 38 | Cocina 1amb A | 1.9 | 3.59 | 6.821 | 10.95 | 4.7 | 6.25 | 2.4 | 0.6 | 3.07 | 6.821 | [5 empty] | 7.632 |  |  | 7.368 | [5 empty] | 6.821 |  | 10.95 | 3.6 | [25 empty] | 6.821 | [5 empty] | 6.25 |  |  |  | 1.842 |  |  | 13.158 |  |  |  | 6.821 | BOCAS IL1: 3; BOCAS IL2: 1; BOCAS IL5: 2; BOCAS IL6: 5 |  |  |  |  | 1 |  |  |  |  | 1
| 39 | Living 1amb A | 0 | 0 | 17.47 | 17.11 | 3.6 | 13.51 | 2.6 |  |  | 17.47 | [5 empty] | 35.126 | 7.8 | 3 | [11 empty] | 17.47 | 17.47 | [14 empty] | 1 | [7 empty] | 17.47 | [5 empty] | 13.51 | [6 empty] | 35.126 |  |  | 17.47 |  | BOCAS IL1: 2; BOCAS IL3: 2; BOCAS IL5: 1; BOCAS IL6: 5; BOCAS IL7: 1; BOCAS IL8: 1; BOCAS IL9: 1
| 40 | Balcon 1amb A | 1.4 | 3.48 | 4.872 | 9.75 | 0 | 9.75 | 2.2 | [6 empty] | 4.872 | 4.872 | [8 empty] | 4.872 |  | 4.872 | 9.75 | [26 empty] | 4.872 | [7 empty] | 9.75 | [8 empty] | 4.872 | bar: ARTEFACTOS ILUM AE5 to BOCAS IL1
| 41 | Hall 3amb A | 1.15 | 1.73 | 1.9895 | 5.77 | 1.15 | 4.62 | 2.4 |  |  | 1.9895 | [5 empty] | 11.088 | 2.4 | 1 | [6 empty] | 1.9895 |  | 5.77 | [6 empty] | 1 | [19 empty] | 1.9895 | [5 empty] | 4.62 | [6 empty] | 11.088 |  |  |  | 1.9895 | bar: BOCAS IL1; BOCAS IL3; BOCAS IL10; BOCAS IL12
| 42 | Cocina 3amb A | 3.25 | 3 | 9.75 | 12.49 | 4.15 | 8.34 | 2.4 | 0.6 | 3.25 | 9.75 | [5 empty] | 12.216 |  |  | 7.8 | [5 empty] | 9.75 |  | 12.49 | 3 | [19 empty] | 1 | [5 empty] | 9.75 | [5 empty] | 8.34 |  |  |  | 1.95 |  |  | 18.066 |  |  |  | 9.75 | BOCAS IL1: 6; BOCAS IL2: 1; BOCAS IL3: 1; BOCAS IL5: 2; BOCAS IL6: 5 |  |  |  |  | 1 |  |  |  |  | 1
| 43 | Toillette 3amb A | 2.97 | 1.52 | 4.5144 | 8.98 |  | 8.98 | 2.2 | 2.2 | [5 empty] | 4.5144 | 4.5144 |  |  |  | 19.756 |  | 4.5144 |  |  |  |  | 4.5144 | 8.98 | [7 empty] | 1 | [11 empty] | 1 | [7 empty] | 4.5144 | [9 empty] | 19.756 | [5 empty] | 4.5144 | BOCAS IL1: 2; BOCAS IL3: 1; BOCAS IL5: 3; BOCAS IL6: 1 | 1 | 1 | 1 |  |  | 1 | 1 | 1
| 44 | Living 3amb A | 6.47 | 3 | 19.41 | 18.93 | 3 | 15.93 | 2.6 |  |  | 19.41 | [5 empty] | 41.418 | 5.2 | 2 | [11 empty] | 19.41 | 18.93 | [11 empty] | 1 | [10 empty] | 19.41 | [5 empty] | 15.93 | [6 empty] | 41.418 |  |  | 19.41 |  | BOCAS IL1: 2; BOCAS IL3: 2; BOCAS IL6: 5; BOCAS IL7: 1; BOCAS IL9: 2
| 45 | Paso 3amb A | 2.55 | 1 | 2.55 | 7.1 | 0.9 | 6.2 | 2.4 |  |  | 2.55 | [5 empty] | 14.88 | 4.8 | 2 | [7 empty] | 2.55 | 7.1 | [26 empty] | 2.55 | [5 empty] | 6.2 | [6 empty] | 14.88 |  |  |  | 2.55 | bar: BOCAS IL1; BOCAS IL3; BOCAS IL8
| 46 | Dorm 2 3amb A | 0 | 0 | 8.12 | 11.88 | 1.69 | 10.19 | 2.6 |  |  | 8.12 | [5 empty] | 26.494 | 5.2 | 2 | [9 empty] | 1 |  | 7.7841 | 11.16 |  |  |  | 1 | [7 empty] | 1 | [10 empty] | 8.12 | [5 empty] | 10.19 | [6 empty] | 26.494 |  |  | 8.12 |  | BOCAS IL1: 1; BOCAS IL3: 1; BOCAS IL6: 3; BOCAS IL7: 1; BOCAS IL9: 1
| 47 | Placard Dorm 2 3amb A | 0.6 | 1.69 | 1.014 | 4.58 | 1.69 | 2.89 | 2.6 |  |  | 1.014 | [5 empty] | 7.514 | [13 empty] | 1.014 | [10 empty] | 1 | [12 empty] | 1.014 | [12 empty] | 7.514 |  |  | 1.014
| 48 | Baño 3amb A | 0 | 0 | 3.65 | 7.9 | 0 | 7.9 | 2.2 | 2.2 | [5 empty] | 3.65 | 3.65 |  |  |  | 17.38 |  | 3.65 |  |  |  |  | 3.65 | 7.9 | [7 empty] | 1 | [19 empty] | 3.65 | [9 empty] | 17.38 | [5 empty] | 3.65 | ARTEFACTOS ILUM AE1: 1; BOCAS IL1: 2; BOCAS IL3: 1; BOCAS IL5: 1 | 1 | 1 | 1 |  |  | 1 | 1 | 1 | 1
| 49 | Dorm Principal 3amb A | 0 | 0 | 10.67 | 15.21 | 2.06 | 13.15 | 2.6 |  |  | 10.67 | [5 empty] | 34.19 | 7.8 | 3 | [6 empty] | 1.5 |  | 5 | 1 |  | 9.1233 | 12.12 |  |  |  | 1 | [7 empty] | 1 | [10 empty] | 10.67 | [5 empty] | 13.15 | [6 empty] | 34.19 |  |  | 10.67 |  | BOCAS IL1: 1; BOCAS IL3: 2; BOCAS IL6: 3; BOCAS IL7: 1; BOCAS IL9: 1
| 50 | Vestuario 3amb A | 1.43 | 0.77 | 1.1011 | 4.6 | 3.63 | 0.97 | 2.6 |  |  | 1.1011 | [5 empty] | 2.522 | 5.2 | 2 | [7 empty] | 1.1011 | 4.6 | [26 empty] | 1.1011 | [12 empty] | 2.522 |  |  | 1.1011 | bar: BOCAS IL1
| 51 | Placard Vest 3amb A | 1.43 | 0.43 | 0.6149 | 3.78 | 1.43 | 2.35 | 2.6 |  |  | 0.6149 | [5 empty] | 6.11 | [13 empty] | 0.6149 | [10 empty] | 1 | [12 empty] | 0.6149 | [12 empty] | 6.11 |  |  | 0.6149
| 52 | Placard Vest 3amb A | 1.43 | 0.43 | 0.6149 | 3.78 | 1.43 | 2.35 | 2.6 |  |  | 0.6149 | [5 empty] | 6.11 | [13 empty] | 0.6149 | [10 empty] | 1 | [12 empty] | 0.6149 | [12 empty] | 6.11 |  |  | 0.6149
| 53 | Balcon 3amb A | 0 | 0 | 10.4 | 16.52 | 0 | 16.52 | 2.2 | [6 empty] | 10.4 | 10.4 | [8 empty] | 10.4 |  | 10.4 | 16.52 | [26 empty] | 10.4 | [7 empty] | 16.52 | [8 empty] | 10.4 | ARTEFACTOS ILUM AE5: 3; BOCAS IL1: 3; BOCAS IL6: 1
| 54 | Hall 1amb B | 2.56 | 1.1 | 2.816 | 7.33 | 2.3 | 5.03 | 2.4 |  |  | 2.816 | [5 empty] | 12.072 | 4.8 | 2 | [6 empty] | 2.816 |  | 7.33 | [6 empty] | 1 | [19 empty] | 2.816 | [5 empty] | 5.03 | [6 empty] | 12.072 |  |  |  | 2.816 | ARTEFACTOS ILUM AE5: 1; BOCAS IL1: 2; BOCAS IL3: 3; BOCAS IL10: 1; BOCAS IL12: 1
| 55 | Placard Hall 1amb B | 1.2 | 0.62 | 0.744 | 3.63 | 1.2 | 2.43 | 2.4 |  |  | 0.744 | [5 empty] | 5.832 | [8 empty] | 0.744 |  | 3.63 | [13 empty] | 1 | [12 empty] | 0.744 | [12 empty] | 5.832 |  |  |  | 0.744
| 56 | Baño 1amb B | 0 | 0 | 4.51 | 9.79 | 0 | 9.79 | 2.2 | 2.2 | [5 empty] | 4.51 | 4.51 |  |  |  | 21.538 |  | 4.51 |  |  |  |  | 4.51 | 9.79 | [7 empty] | 1 | [19 empty] | 4.51 | [9 empty] | 21.538 | [5 empty] | 4.51 | ARTEFACTOS ILUM AE1: 1; BOCAS IL1: 3; BOCAS IL3: 1; BOCAS IL5: 1 | 1 | 1 | 1 |  |  | 1 | 1 | 1 | 1
| 57 | Cocina 1amb B | 1.9 | 3.59 | 6.821 | 10.95 | 4.7 | 6.25 | 2.4 | 0.6 | 3.07 | 6.821 | [5 empty] | 7.632 | 2.4 | 1 | 7.368 | [5 empty] | 6.821 |  | 10.95 | 3.6 | [25 empty] | 6.821 | [5 empty] | 6.25 |  |  |  | 1.842 |  |  | 13.158 |  |  |  | 6.821 | BOCAS IL1: 3; BOCAS IL2: 1; BOCAS IL5: 3; BOCAS IL6: 4 |  |  |  |  | 1 |  |  |  |  | 1
| 58 | Living 1amb B | 0 | 0 | 17.47 | 17.11 | 3.6 | 13.51 | 2.6 |  |  | 17.47 | [5 empty] | 35.126 | 7.8 | 3 | [11 empty] | 17.47 | 17.11 | [14 empty] | 1 | [7 empty] | 17.47 | [5 empty] | 13.51 | [6 empty] | 35.126 |  |  | 17.47 |  | BOCAS IL1: 2; BOCAS IL3: 2; BOCAS IL5: 1; BOCAS IL6: 5; BOCAS IL7: 1; BOCAS IL8: 1; BOCAS IL9: 1
| 59 | Balcon 1amb B | 1.4 | 3.48 | 4.872 | 9.75 |  | 9.75 | 2.2 | [6 empty] | 4.872 | 4.872 | [8 empty] | 4.872 |  | 4.872 | 9.75 | [26 empty] | 4.872 | [7 empty] | 9.75 | [8 empty] | 4.872 | bar: ARTEFACTOS ILUM AE5 to BOCAS IL1
| 60 | Hall 3amb B | 1.15 | 1.73 | 1.9895 | 5.77 | 1.15 | 4.62 | 2.4 |  |  | 1.9895 | [5 empty] | 11.088 | 2.4 | 1 | [6 empty] | 1.9895 |  | 5.77 | [6 empty] | 1 | [19 empty] | 1.9895 | [5 empty] | 4.62 | [6 empty] | 11.088 |  |  |  | 1.9895 | bar: BOCAS IL1; BOCAS IL3; BOCAS IL10; BOCAS IL12
| 61 | Cocina 3amb B | 3.25 | 3 | 9.75 | 12.49 | 4.15 | 8.34 | 2.4 | 0.6 | 3.25 | 9.75 | [5 empty] | 12.216 |  |  | 7.8 | [5 empty] | 9.75 |  | 12.49 | 3 | [19 empty] | 1 | [5 empty] | 9.75 | [5 empty] | 8.34 |  |  |  | 1.95 |  |  | 18.066 |  |  |  | 9.75 | BOCAS IL1: 6; BOCAS IL2: 1; BOCAS IL3: 1; BOCAS IL5: 2; BOCAS IL6: 5 |  |  |  |  | 1 |  |  |  |  | 1
| 62 | Toillette 3amb B | 2.97 | 1.52 | 4.5144 | 8.98 | 2.06 | 6.92 | 2.2 | 2.2 | [5 empty] | 4.5144 | 4.5144 |  |  |  | 15.224 |  | 4.5144 |  |  |  |  | 4.5144 | 6.92 | [7 empty] | 1 | [11 empty] | 1 | [7 empty] | 4.5144 | [9 empty] | 15.224 | [5 empty] | 4.5144 | BOCAS IL1: 2; BOCAS IL3: 1; BOCAS IL5: 3; BOCAS IL6: 1 | 1 | 1 | 1 |  |  | 1 | 1 | 1
| 64 | Living 3amb B | 6.47 | 3 | 19.41 | 18.93 | 3.9 | 15.03 | 2.6 |  |  | 19.41 | [5 empty] | 39.078 | 5.2 | 2 | [11 empty] | 19.41 | 18.93 | [11 empty] | 1 | [10 empty] | 19.41 | [5 empty] | 15.03 | [6 empty] | 39.078 |  |  | 19.41 |  | BOCAS IL1: 2; BOCAS IL3: 2; BOCAS IL6: 5; BOCAS IL7: 1; BOCAS IL9: 2
| 65 | Paso 3amb B | 2.55 | 1 | 2.55 | 7.1 | 0.9 | 6.2 | 2.4 |  |  | 2.55 | [5 empty] | 14.88 | 4.8 | 2 | [6 empty] | 2.55 |  | 7.1 | [26 empty] | 2.55 | [5 empty] | 6.2 | [6 empty] | 14.88 |  |  |  | 2.55 | bar: BOCAS IL1; BOCAS IL3; BOCAS IL8
| 66 | Dorm 2 3amb B | 0 | 0 | 8.12 | 11.88 | 1.69 | 10.19 | 2.6 |  |  | 8.12 | [5 empty] | 26.494 | 5.2 | 2 | [9 empty] | 1 |  | 7.7841 | 11.16 |  |  |  | 1 | [7 empty] | 1 | [10 empty] | 8.12 | [5 empty] | 10.19 | [6 empty] | 26.494 |  |  | 8.12 |  | BOCAS IL1: 1; BOCAS IL3: 1; BOCAS IL6: 3; BOCAS IL7: 1; BOCAS IL9: 1
| 67 | Placard Dorm 2 3amb B | 0.6 | 1.69 | 1.014 | 4.58 | 1.69 | 2.89 | 2.6 |  |  | 1.014 | [5 empty] | 7.514 | [13 empty] | 1.014 | [10 empty] | 1 | [12 empty] | 1.014 | [12 empty] | 7.514 |  |  | 1.014
| 68 | Baño 3amb B | 0 | 0 | 3.65 | 7.9 |  | 7.9 | 2.2 | 2.2 | [5 empty] | 3.65 | 3.65 |  |  |  | 17.38 |  | 3.65 |  |  |  |  | 3.65 | 7.9 | [7 empty] | 1 | [19 empty] | 3.65 | [9 empty] | 17.38 | [5 empty] | 3.65 | ARTEFACTOS ILUM AE1: 1; BOCAS IL1: 3; BOCAS IL3: 1; BOCAS IL5: 1 | 1 | 1 | 1 |  |  | 1 | 1 | 1 | 1
| 69 | Dorm Principal 3amb B | 0 | 0 | 10.67 | 15.21 |  | 15.21 | 2.6 |  |  | 10.67 | [5 empty] | 39.546 | 7.8 | 3 | [6 empty] | 1.5 |  | 5 | 1 |  | 9.1233 | 12.12 |  |  |  | 1 | [7 empty] | 1 | [10 empty] | 10.67 | [5 empty] | 15.21 | [6 empty] | 39.546 |  |  | 10.67 |  | BOCAS IL1: 1; BOCAS IL3: 2; BOCAS IL6: 3; BOCAS IL7: 1; BOCAS IL9: 1
| 70 | Vestuario 3amb B | 1.43 | 0.77 | 1.1011 | 4.6 | 3.63 | 0.97 | 2.6 |  |  | 1.1011 | [5 empty] | 2.522 | 5.2 | 2 | [11 empty] | 1.1011 | 4.6 | [22 empty] | 1.1011 | [12 empty] | 2.522 |  |  | 1.1011 | bar: BOCAS IL1
| 71 | Placard Vest 3amb B | 1.43 | 0.43 | 0.6149 | 3.78 | 1.43 | 2.35 | 2.6 |  |  | 0.6149 | [5 empty] | 6.11 | [13 empty] | 0.6149 | [10 empty] | 1 | [12 empty] | 0.6149 | [12 empty] | 6.11 |  |  | 0.6149
| 72 | Placard Vest 3amb B | 1.43 | 0.43 | 0.6149 | 3.78 | 1.43 | 2.35 | 2.6 |  |  | 0.6149 | [5 empty] | 6.11 | [13 empty] | 0.6149 | [10 empty] | 1 | [12 empty] | 0.6149 | [12 empty] | 6.11 |  |  | 0.6149
| 73 | Balcon 3amb B | 0 | 0 | 10.4 | 16.52 |  | 16.52 | 2.2 | [6 empty] | 10.4 | 10.4 | [8 empty] | 10.4 |  | 10.4 | 16.52 | [26 empty] | 10.4 | [7 empty] | 16.52 | [8 empty] | 10.4 | ARTEFACTOS ILUM AE5: 3; BOCAS IL1: 3; BOCAS IL6: 1
|  | Repeticion |  |  | 494.5772 | [5 empty] | 2 | 360.9416 | 0 | 0 | 0 | 111.7856 | 111.7856 | 1021.296 | 218.8 | 86 | 286.304 | 64.74 | 50.6976 | 0 | 0 | 61.088 | 125.782 | 119.0878 | 473.38 | 34.4 | 3.2 | 226.327 | 247.2 | 0 | 21.85 | 8 | 20 | 0 | 0 | 0 | 2 | 0 | 16 | 0 | 12 | 0 | 0 | 4 | 4 | 4 | 0 | 0 | 0 | 0 | 0 | 395.8296 | 50.6976 | 26.2 | 0 | 0 | 0 | 337.6 | 0 | 149.96 | 24.9 | 15.168 | 225.632 | 64.74 | 1066.8 | 0 | 21.85 | 236.0596 | 236.6676 | 8 | 0 | 10 | 4 | 30 | 138 | 8 | 64 | 8 | 42 | 112 | 16 | 8 | 20 | 8 | 0 | 8 | 12 | 12 | 12 | 0 | 8 | 12 | 12 | 12 | 8 | 8
P 4 | 74 | Pallier | 0 | 0 | 15.19 | 23.06 | 0 | 23.06 | 2.6 |  |  | 15.19 | [5 empty] | 59.956 | [8 empty] | 15.19 |  |  |  | 1.6 | [9 empty] | 1 | [16 empty] | 15.19 | [5 empty] | 23.06 |  |  |  |  | 59.956 |  |  |  | 15.19 | ARTEFACTOS ILUM AE3: 3; ARTEFACTOS ILUM AE4: 1; ARTEFACTOS ILUM AE5: 2; BOCAS IL1: 3; BOCAS IL4: 3; BOCAS IL6: 1
|  | Escalera | 4.37 | 2.5 | 10.925 | 13.74 | 0 | 13.74 | 2.6 | [12 empty] | 35.724 | [12 empty] | 10.925 | [29 empty] | 13.74 |  |  | 35.724 |  |  | 10.925 |  |  | ARTEFACTOS ILUM AE3: 1; ARTEFACTOS ILUM AE4: 1; ARTEFACTOS ILUM AE5: 2; BOCAS IL1: 2
| 75 | Hall 1amb B | 2.56 | 1.1 | 2.816 | 7.33 | 2.3 | 5.03 | 2.4 |  |  | 2.816 | [5 empty] | 12.072 | 7.2 | 3 | [6 empty] | 2.816 |  | 10.19 | [6 empty] | 1 | [19 empty] | 2.816 | [5 empty] | 5.03 | [6 empty] | 12.072 |  |  |  | 2.816 | BOCAS IL1: 2; BOCAS IL3: 3; BOCAS IL10: 1; BOCAS IL12: 1
| 76 | Placard Hall 1amb B | 1.2 | 0.62 | 0.744 | 3.63 | 1.2 | 2.43 | 2.4 |  |  | 0.744 | [5 empty] | 5.832 | [8 empty] | 0.744 | [15 empty] | 1 | [12 empty] | 0.744 | [12 empty] | 5.832 |  |  |  | 0.744
| 77 | Baño 1amb B | 0 | 0 | 4.51 | 9.79 | 0 | 9.79 | 2.2 | 2.2 | [5 empty] | 4.51 | 4.51 |  |  |  | 21.538 |  | 4.51 |  |  |  |  | 4.51 | 9.79 | [7 empty] | 1 | [18 empty] | 4.51 | 4.51 | [9 empty] | 21.538 | [5 empty] | 4.51 | ARTEFACTOS ILUM AE1: 1; BOCAS IL1: 3; BOCAS IL2: 1; BOCAS IL3: 1; BOCAS IL5: 1 | 1 | 1 | 1 |  |  | 1 | 1 | 1 | 1
| 78 | Cocina 1amb B | 1.9 | 3.6 | 6.84 | 10.95 | 3.6 | 7.35 | 2.4 | 0.6 | 2.5 | 6.84 | [5 empty] | 11.64 |  |  | 6 | [6 empty] | 6.84 | 10.95 | 3.6 | [25 empty] | 6.84 | [5 empty] | 7.35 |  |  |  | 1.5 |  |  | 16.14 |  |  |  | 6.84 | BOCAS IL1: 3; BOCAS IL5: 3; BOCAS IL6: 4 |  |  |  |  | 1 |  |  |  |  | 1
| 79 | Living 1amb B | 0 | 0 | 17.47 | 17.11 | 3.6 | 13.51 | 2.6 |  |  | 17.47 | [5 empty] | 35.126 | 7.8 | 3 | [11 empty] | 17.47 | 17.11 | [14 empty] | 1 | [7 empty] | 17.47 | [5 empty] | 13.51 | [6 empty] | 35.126 |  |  | 17.47 |  | BOCAS IL1: 2; BOCAS IL3: 2; BOCAS IL5: 1; BOCAS IL6: 5; BOCAS IL7: 1; BOCAS IL8: 1; BOCAS IL9: 1
| 80 | Balcon 1amb B | 1.4 | 3.48 | 4.872 | 9.75 | 0 | 9.75 | 2.6 | [6 empty] | 4.872 | 4.872 | [7 empty] | 4.872 | 4.872 |  | 4.872 | 9.75 | [26 empty] | 4.872 | [7 empty] | 9.75 | [8 empty] | 4.872 | bar: ARTEFACTOS ILUM AE5 to BOCAS IL1
| 82 | Hall 3amb B | 1.15 | 1.73 | 1.9895 | 5.77 | 1.15 | 4.62 | 2.4 |  |  | 1.9895 | [5 empty] | 11.088 | 2.4 | 1 | [6 empty] | 1.9895 |  | 4.62 | [6 empty] | 1 | [19 empty] | 1.9895 | [5 empty] | 4.62 | [6 empty] | 11.088 |  |  |  | 1.9895 | bar: BOCAS IL1; BOCAS IL3; BOCAS IL10; BOCAS IL12
| 83 | Cocina 3amb B | 3.25 | 3 | 9.75 | 12.49 | 4.15 | 8.34 | 2.4 | 0.6 | 3.25 | 9.75 | [5 empty] | 12.216 |  |  | 7.8 | [6 empty] | 9.75 | 12.49 | [20 empty] | 1 | [5 empty] | 9.75 | [5 empty] | 8.34 |  |  |  | 1.95 |  |  | 18.066 |  |  |  | 9.75 | BOCAS IL1: 6; BOCAS IL3: 1; BOCAS IL5: 3; BOCAS IL6: 5 |  |  |  |  | 1 |  |  |  |  | 1
| 84 | Escalera 3amb B | 2.97 | 1.52 | 4.5144 | 8.98 |  | 8.98 | 2.6 | [6 empty] | 4.5144 | 4.5144 | [7 empty] | 4.5144 | 4.5144 | [8 empty] | 4.5144 |  |  | 1 | [20 empty] | 4.5144 |  |  |  |  | 8.98 | [6 empty] | 4.5144 |  |  | ARTEFACTOS ILUM AE5: 2; BOCAS IL1: 2; BOCAS IL5: 1 | 1 | 1 | 1 |  |  | 1 | 1 | 1
| 85 | Living 3amb B | 6.47 | 3 | 19.41 | 18.93 | 3.9 | 15.03 | 2.6 |  |  | 19.41 | [5 empty] | 39.078 | 5.2 | 2 | [11 empty] | 19.41 | 18.93 | [11 empty] | 1 | [10 empty] | 19.41 | [5 empty] | 15.03 | [6 empty] | 39.078 |  |  | 19.41 |  | BOCAS IL1: 2; BOCAS IL3: 2; BOCAS IL6: 5; BOCAS IL7: 1; BOCAS IL9: 2
| 86 | Paso 3amb B | 2.55 | 1 | 2.55 | 7.1 | 0.9 | 6.2 | 2.4 |  |  | 2.55 | [5 empty] | 14.88 | 4.8 | 2 | [6 empty] | 2.55 |  | 6.2 | [26 empty] | 2.55 | [5 empty] | 6.2 | [6 empty] | 14.88 |  |  |  | 2.55 | bar: BOCAS IL1; BOCAS IL3; BOCAS IL8
| 87 | Dorm 2 3amb B | 0 | 0 | 8.12 | 11.88 | 1.69 | 10.19 | 2.6 |  |  | 8.12 | [5 empty] | 26.494 | 5.2 | 2 | [9 empty] | 1 |  | 7.7841 | 11.16 |  |  |  | 1 | [7 empty] | 1 | [10 empty] | 8.12 | [5 empty] | 10.19 | [6 empty] | 26.494 |  |  | 8.12 |  | BOCAS IL1: 1; BOCAS IL3: 1; BOCAS IL6: 3; BOCAS IL7: 1; BOCAS IL9: 1
| 88 | Placard Dorm 2 3amb B | 0.6 | 1.69 | 1.014 | 4.58 | 1.69 | 2.89 | 2.6 |  |  | 1.014 | [5 empty] | 7.514 | [13 empty] | 1.014 | [10 empty] | 1 | [12 empty] | 1.014 | [12 empty] | 7.514 |  |  | 1.014
| 89 | Baño 3amb B | 0 | 0 | 3.65 | 7.9 | 0 | 7.9 | 2.2 | 2.2 | [5 empty] | 3.65 | 3.65 |  |  |  | 17.38 |  | 3.65 |  |  |  |  | 3.65 | 7.9 | [7 empty] | 1 | [19 empty] | 3.65 | [9 empty] | 17.38 | [5 empty] | 3.65 | ARTEFACTOS ILUM AE1: 1; ARTEFACTOS ILUM AE5: 1; BOCAS IL1: 3; BOCAS IL3: 1; BOCAS IL5: 1 | 1 | 1 | 1 |  |  | 1 | 1 | 1 | 1
| 90 | Dorm Principal 3amb B | 0 | 0 | 10.67 | 15.21 | 0.77 | 14.44 | 2.6 |  |  | 10.67 | [5 empty] | 37.544 | 5.2 | 2 | [9 empty] | 1 |  | 10.67 | 15.21 |  |  |  | 1 | [7 empty] | 1 | [10 empty] | 10.67 | [5 empty] | 14.44 | [6 empty] | 37.544 |  |  | 10.67 |  | BOCAS IL1: 1; BOCAS IL3: 2; BOCAS IL6: 3; BOCAS IL7: 1; BOCAS IL9: 1
| 91 | Vestuario 3amb B | 1.43 | 0.77 | 1.1011 | 4.6 | 3.63 | 0.97 | 2.6 |  |  | 1.1011 | [5 empty] | 2.522 | 5.2 | 2 | [11 empty] | 1.1011 | 4.6 | [22 empty] | 1.1011 | [12 empty] | 2.522 |  |  | 1.1011 | bar: BOCAS IL1
| 92 | Placard Vest 3amb B | 1.43 | 0.43 | 0.6149 | 3.78 | 1.43 | 2.35 | 2.6 |  |  | 0.6149 | [5 empty] | 6.11 | [13 empty] | 0.6149 | [10 empty] | 1 | [12 empty] | 0.6149 | [12 empty] | 6.11 |  |  | 0.6149
| 93 | Placard Vest 3amb B | 1.43 | 0.43 | 0.6149 | 3.78 | 1.43 | 2.35 | 2.6 |  |  | 0.6149 | [5 empty] | 6.11 | [13 empty] | 0.6149 | [10 empty] | 1 | [12 empty] | 0.6149 | [12 empty] | 6.11 |  |  | 0.6149
| 94 | Balcon 3amb B | 0 | 0 | 10.4 | 16.52 | 0 | 16.52 | 2.2 | [6 empty] | 10.4 | 10.4 | [7 empty] | 10.4 | 10.4 |  | 10.4 | 16.52 | [26 empty] | 10.4 | [7 empty] | 16.52 | [8 empty] | 10.4 | ARTEFACTOS ILUM AE5: 3; BOCAS IL1: 3; BOCAS IL6: 1
| 95 | Hall 3amb C | 2.42 | 1.15 | 2.783 | 7.13 | 2.2 | 4.93 | 2.6 |  |  | 2.783 | [5 empty] | 12.818 | 5.2 | 2 | [11 empty] | 2.783 | 7.13 |  |  | 1 | [19 empty] | 2.783 | [5 empty] | 4.93 | [6 empty] | 12.818 |  |  | 2.783 |  | BOCAS IL1: 1; BOCAS IL3: 3; BOCAS IL10: 1; BOCAS IL12: 1 | 0 | 0 | 0 |  | 0 | 0 | 0 | 0 | 0 | 0
| 96 | Cocina 3amb C | 2.32 | 4.83 | 11.2056 | 14.29 | 3.3 | 10.99 | 2.4 | 0.6 | 9 | 11.2056 | [5 empty] | 4.776 | 4.8 | 2 | 21.6 | [6 empty] | 11.2056 | 14.29 | [26 empty] | 11.2056 | [5 empty] | 10.99 |  |  |  | 5.4 |  |  | 20.976 |  |  |  | 11.2056 | BOCAS IL1: 5; BOCAS IL2: 1; BOCAS IL3: 1; BOCAS IL5: 3; BOCAS IL6: 8 | 0 | 0 | 0 |  | 1 | 0 | 0 | 0 | 0 | 1
| 97 | Living 3amb C | 6.29 | 3.59 | 22.5811 | 19.74 | 4.75 | 14.99 | 2.6 |  |  | 22.5811 | [5 empty] | 38.974 | 10.4 | 4 | [11 empty] | 22.5811 | 19.74 | [12 empty] | 1 | [9 empty] | 22.5811 | [5 empty] | 14.99 | [6 empty] | 38.974 |  |  | 22.5811 |  | BOCAS IL1: 4; BOCAS IL3: 1; BOCAS IL6: 4; BOCAS IL7: 1; BOCAS IL9: 1 | 0 | 0 | 0 |  | 0 | 0 | 0 | 0 | 0 | 0
| 98 | Escalera 3amb C | 2.96 | 1.52 | 4.4992 | 8.96 |  | 8.96 | 2.6 | [6 empty] | 4.4992 | 4.4992 | [17 empty] | 4.4992 |  |  | 1 | [17 empty] | 4.4992 | [5 empty] | 8.96 | [8 empty] | 4.4992 |  |  | ARTEFACTOS ILUM AE5: 2; BOCAS IL1: 2; BOCAS IL5: 1 | 0 | 0 | 0 |  | 0 | 0 | 0 | 0 | 0 | 0
| 99 | Paso 3amb C | 0 | 0 | 5.53 | 11.36 | 1.85 | 9.51 | 2.4 |  |  | 5.53 | [5 empty] | 22.824 | 7.2 | 3 | [6 empty] | 5.53 |  | 11.36 | [7 empty] | 1 | [18 empty] | 5.53 | [5 empty] | 9.51 | [6 empty] | 22.824 |  |  |  | 5.53 | BOCAS IL1: 3; BOCAS IL3: 3; BOCAS IL6: 1; BOCAS IL8: 1 | 0 | 0 | 0 |  | 0 | 0 | 0 | 0 | 0 | 0
| 100 | Placard 1 Paso 3amb C | 0.6 | 0.67 | 0.402 | 2.54 | 0.67 | 1.87 | 2.4 |  |  | 0.402 | [5 empty] | 4.488 | [8 empty] | 0.402 | [15 empty] | 1 | [12 empty] | 0.402 | [12 empty] | 4.488 |  |  |  | 0.402 | [17 empty] | 0 | 0 | 0 |  | 0 | 0 | 0 | 0 | 0 | 0
| 101 | Placard 2 Paso 3amb C | 0.6 | 0.84 | 0.504 | 2.87 | 0.84 | 2.03 | 2.4 |  |  | 0.504 | [5 empty] | 4.872 | [8 empty] | 0.504 | [15 empty] | 1 | [12 empty] | 0.504 | [12 empty] | 4.872 |  |  |  | 0.504 | [17 empty] | 0 | 0 | 0 |  | 0 | 0 | 0 | 0 | 0 | 0
| 102 | Baño 3amb C | 0 | 0 | 3.38 | 7.82 | 0 | 7.82 | 2.2 | 2.2 | [5 empty] | 3.38 | 3.38 |  |  |  | 17.204 |  | 3.38 |  |  |  |  | 3.38 | 7.82 | [7 empty] | 1 | [13 empty] | 1 | [5 empty] | 3.38 | [9 empty] | 17.204 | [5 empty] | 3.38 | [17 empty] | 1 | 1 | 1 |  | 0 | 1 | 1 | 1 | 1 | 0 | bar: BOCAS IL1; BOCAS IL3; BOCAS IL5
| 103 | Dorm 2 3amb C | 0 | 0 | 12.18 | 15.21 | 1.86 | 13.35 | 2.6 |  |  | 12.18 | [5 empty] | 34.71 | 5.2 | 2 | [11 empty] | 12.18 | 15.21 |  |  |  | 1 | [9 empty] | 1 | [8 empty] | 12.18 | [5 empty] | 13.35 | [6 empty] | 34.71 |  |  | 12.18 |  | BOCAS IL1: 1; BOCAS IL3: 2; BOCAS IL6: 3; BOCAS IL7: 1; BOCAS IL9: 1 | 0 | 0 | 0 |  | 0 | 0 | 0 | 0 | 0 | 0
| 104 | Placard Dorm 2 3amb C | 0.6 | 1.86 | 1.116 | 4.91 | 1.86 | 3.05 | 2.4 |  |  | 1.116 | [5 empty] | 7.32 | [13 empty] | 1.116 | [10 empty] | 1 | [12 empty] | 1.116 | [12 empty] | 7.32 |  |  |  | 1.116 | [17 empty] | 0 | 0 | 0 |  | 0 | 0 | 0 | 0 | 0 | 0
| 105 | Dorm Principal 3amb C | 0 | 0 | 11.97 | 15.11 | 2.06 | 13.05 | 2.6 |  |  | 11.97 | [5 empty] | 33.93 | 7.8 | 3 | [11 empty] | 11.97 | 15.11 |  |  |  | 1 | [9 empty] | 1 | [8 empty] | 11.97 | [5 empty] | 13.05 | [6 empty] | 33.93 |  |  | 11.97 |  | BOCAS IL1: 1; BOCAS IL3: 3; BOCAS IL6: 3; BOCAS IL7: 1; BOCAS IL9: 1 | 0 | 0 | 0 |  | 0 | 0 | 0 | 0 | 0 | 0
| 106 | Vestuario 3amb C | 2.14 | 0.87 | 1.8618 | 6.02 | 5.15 | 0.87 | 2.4 |  |  | 1.8618 | [5 empty] | 2.088 | 4.8 | 2 | [6 empty] | 1.8618 | [28 empty] | 1.8618 | [12 empty] | 2.088 |  |  |  | 1.8618 | [17 empty] | 0 | 0 | 0 |  | 0 | 0 | 0 | 0 | 0 | 0 | bar: BOCAS IL1
| 107 | Placard Vest 3amb C | 2.04 | 0.56 | 1.1424 | 5.2 | 2.04 | 3.16 | 2.4 |  |  | 1.1424 | [5 empty] | 7.584 | [8 empty] | 1.1424 | [15 empty] | 1 | [12 empty] | 1.1424 | [12 empty] | 7.584 |  |  |  | 1.1424 | [17 empty] | 0 | 0 | 0 |  | 0 | 0 | 0 | 0 | 0 | 0
| 108 | Placard Vest 3amb C | 2.04 | 0.37 | 0.7548 | 4.82 | 2.04 | 2.78 | 2.4 |  |  | 0.7548 | [5 empty] | 6.672 | [8 empty] | 0.7548 | [15 empty] | 1 | [12 empty] | 0.7548 | [12 empty] | 6.672 |  |  |  | 0.7548 | [17 empty] | 0 | 0 | 0 |  | 0 | 0 | 0 | 0 | 0 | 0
| 109 | Baño Dorm Principal 3amb C | 0 | 0 | 4.21 | 8.61 | 0 | 8.61 | 2.2 | 2.2 | [5 empty] | 4.21 | 4.21 |  |  |  | 18.942 |  | 4.21 |  |  |  |  | 4.21 | 8.61 | [13 empty] | 1 | [7 empty] | 1 | [5 empty] | 4.21 | [9 empty] | 18.942 | [5 empty] | 4.21 | BOCAS IL1: 2; BOCAS IL3: 1; BOCAS IL5: 1 | 1 | 1 | 1 |  | 0 | 1 | 1 | 1 | 1 | 0
| 110 | Balcon 3amb C | 0 | 0 | 32.17 | 27.88 | 0 | 27.88 | 2.6 | [6 empty] | 32.17 | 32.17 | [7 empty] | 32.17 | 32.17 | [29 empty] | 32.17 | [7 empty] | 27.88 | [9 empty] | ARTEFACTOS ILUM AE5: 3; BOCAS IL1: 3 | 0 | 0 | 0 |  | 0 | 0 | 0 | 0 | 0 | 0
Terraza | 111 | Pallier | 0 | 0 | 9.09 | 13.55 | 0 | 13.55 | 2.5 |  |  | 9.09 | [5 empty] | 33.875 | 12.5 | 5 | [6 empty] | 9.09 |  | 13.55 | [8 empty] | 2 |  |  | 1 | [16 empty] | 9.09 | [5 empty] | 13.55 |  |  |  |  | 33.875 |  |  |  | 9.09 | ARTEFACTOS ILUM AE3: 2; ARTEFACTOS ILUM AE4: 1; ARTEFACTOS ILUM AE5: 2; BOCAS IL1: 2; BOCAS IL6: 1 | 0 | 0 | 0 |  | 0 | 0 | 0 | 0 | 0 | 0
|  | Escalera |  |  | 7 | 13.56 | 1.3 | 12.26 | 2.5 | [12 empty] | 30.65 | [12 empty] | 7 | [29 empty] | 12.26 |  |  | 30.65 |  |  | 7 |  |  | ARTEFACTOS ILUM AE4: 1; ARTEFACTOS ILUM AE5: 2; BOCAS IL1: 2
| 112 | Terraza comun A | 0 | 0 | 18.99 | 19.73 | 3.86 | 15.87 | 2.86 |  |  |  | 18.99 |  |  | 18.99 | 18.99 | [7 empty] | 18.99 | 18.99 | [31 empty] | 18.99 | [5 empty] | 15.87 | [9 empty] | ARTEFACTOS ILUM AE5: 2; BOCAS IL1: 2; BOCAS IL6: 1 | 0 | 0 | 0 |  | 0 | 0 | 0 | 0 | 0 | 0
| 113 | Terraza comun B | 0 | 0 | 25.61 | 22.24 | 3.86 | 18.38 | 2.86 |  |  |  | 25.61 |  |  | 25.61 | 25.61 | [7 empty] | 25.61 | 25.61 | [31 empty] | 25.61 | [5 empty] | 18.38 | [9 empty] | ARTEFACTOS ILUM AE5: 2; BOCAS IL1: 2; BOCAS IL6: 1 | 0 | 0 | 0 |  | 0 | 0 | 0 | 0 | 0 | 0
| 114 | Terraza 3amb B | 0 | 0 | 39.03 | 26.92 | 5.63 | 21.29 | 2.86 |  |  |  | 39.03 |  |  | 39.03 | 39.03 | [7 empty] | 39.03 | 39.03 | [31 empty] | 39.03 | [5 empty] | 21.29 | [9 empty] | ARTEFACTOS ILUM AE5: 5; BOCAS IL1: 5; BOCAS IL6: 1 | 0 | 0 | 0 |  | 0 | 0 | 0 | 0 | 0 | 0
| 115 | Terraza 3amb C | 0 | 0 | 27.2 | 22.72 | 5.63 | 17.09 | 2.86 |  |  |  | 27.2 |  |  | 27.2 | 27.2 | [7 empty] | 27.2 | 27.2 | [31 empty] | 27.2 | [5 empty] | 17.09 | [9 empty] | ARTEFACTOS ILUM AE5: 5; BOCAS IL1: 5; BOCAS IL6: 1 | 0 | 0 | 0 |  | 0 | 0 | 0 | 0 | 0 | 0
| 116 | Terraza VERDE comun A | 0 | 0 | 15.24 | 15.61 | 3.86 | 11.75 | 2.86 |  |  |  | 15.24 |  |  | 15.24 | [8 empty] | 15.24 | 15.24 | [33 empty] | 15.24 | [30 empty] | 0 | 0 | 0 |  | 0 | 0 | 0 | 0 | 0 | 0 | bar: ARTEFACTOS ILUM AE5 to BOCAS IL1
| 117 | Terraza VERDE comun B | 0 | 0 | 14.86 | 15.41 | 3.86 | 11.55 | 2.86 |  |  |  | 14.86 |  |  | 14.86 | [8 empty] | 14.86 | 14.86 | [33 empty] | 14.86 | [30 empty] | 0 | 0 | 0 |  | 0 | 0 | 0 | 0 | 0 | 0 | bar: ARTEFACTOS ILUM AE5 to BOCAS IL1
| 118 | Terraza VERDE 3amb B | 0 | 0 | 22.23 | 18.96 | 5.63 | 13.33 | 2.86 |  |  |  | 22.23 |  |  | 22.23 | [8 empty] | 22.23 | 22.23 | [33 empty] | 22.23 | [13 empty] | ARTEFACTOS ILUM AE5: 2; BOCAS IL1: 2 | 0 | 0 | 0 |  | 0 | 0 | 0 | 0 | 0 | 0
| 119 | Terraza VERDE 3amb C | 0 | 0 | 21.67 | 19.16 | 5.63 | 13.53 | 2.86 |  |  |  | 21.67 |  |  | 21.67 | [8 empty] | 21.67 | 21.67 | [33 empty] | 21.67 | [13 empty] | ARTEFACTOS ILUM AE5: 2; BOCAS IL1: 2 | 0 | 0 | 0 |  | 0 | 0 | 0 | 0 | 0 | 0
SM |  | Sala de maquina | 6.4 | 3.86 | 24.704 | 20.52 | 0 | 20.52 | 2.2 |  |  |  | 24.704 |  |  | 24.704 | [5 empty] | 45.144 | [12 empty] | 24.704 |  |  |  | 1 | [19 empty] | 24.704 | [8 empty] | 45.144 |  |  | 24.704 |  |  | ARTEFACTOS ILUM AE5: 3; BOCAS IL1: 3; BOCAS IL3: 1; BOCAS IL6: 1
|  | Techo sala de maquinas | 6.4 | 3.86 | 24.704 | 20.52 | 0 | 20.52 | 2.2 |  |  |  | 24.704 |  |  | 24.704 | [8 empty] | 24.704 | 24.704
[5 empty] | 1890.794 | 1619.5 | [5 empty] | 878 | 235 | 48 | 104 | 564 | 438 | 2514.897 | 509.9 | 198 | 670.322 | 995.8511 | 103 | 48 | 262 | 425 | 334.9152 | 280.3913 | 1058.38 | 60.8 | 6.4 | 504.1222 | 555.99 | 0 | 429.0778 | 16 | 47 | 5 | 2 | 2 | 7 | 10 | 39 | 1 | 21 | 1 | 3 | 7 | 7 | 7 | 2 | 1 | 1 | 226 | 30 | 942 | 110 | 185 | 128 | 74 | 48 | 779 | 37 | 433 | 155 | 40 | 511 | 961 | 2670 | 0 | 422 | 518 | 612 | 17 | 1 | 33 | 27 | 137 | 392 | 19 | 150 | 16 | 90 | 259 | 35 | 16 | 46 | 17 | 11 | 15 | 29 | 25 | 28 |  | 16 | 27 | 28 | 25 | 18 | 16
[23 empty] | 1.35 |  |  | 1.2 |  | 615.3065 | [6 empty] | 1548.5065 | [17 empty] | 51 | [19 empty] | 1552 | BOCAS IL6: 349
[18 empty] | 4181.0701 |  |  |  |  | 139.05 |  |  | 510 | [12 empty] | 23 | [29 empty] | 4182

## Computo
Picado de medianeras
| Largo | h | m2 | Subtotal |  |  |  | MEDIANERAS enchape | Largo | h | m2
PB |  |  |  | 48.3255 |  |  |  | PB |  |  |  | 130.248
C01 | 0.75 | 3.3 | 2.475 |  |  |  |  | Lado A | 20.22 | 2.7 | 54.594
C02 | 0.75 | 3.3 | 2.475 |  |  |  |  | Lado B | 19.44 | 2.7 | 52.488
C03 | 0.75 | 3.3 | 2.475 |  |  |  |  | Fondo | 8.58 | 2.7 | 23.166
C04 | 0.75 | 3.3 | 2.475 |  |  |  |  | 1P |  |  |  | 108.807
C05 | 0.75 | 3.3 | 2.475 |  |  |  |  | Lado A | 20.22 | 2.3 | 46.506
C06 | 0.75 | 3.3 | 2.475 |  |  |  |  | Lado B | 19.44 | 2.3 | 44.712
C19 | 0.75 | 3.3 | 2.475 |  |  |  |  | Fondo | 8.58 | 2.05 | 17.589
C20 | 0.75 | 3.3 | 2.475 | [7 empty] | 239.055 | 239.055
C21 | 0.75 | 3.3 | 2.475
C22 | 0.75 | 3.3 | 2.475
C23 | 0.75 | 3.3 | 2.475
C24 | 0.75 | 3.3 | 2.475
V201 | 4.3 | 0.45 | 1.935
V202 | 5.07 | 0.45 | 2.2815
V203 | 5.1 | 0.45 | 2.295
V204 | 5 | 0.45 | 2.25
V205 | 3.8 | 0.45 | 1.71
V206 | 0.6 | 0.45 | 0.27
V224 | 4.3 | 0.45 | 1.935
V225 | 4.44 | 0.45 | 1.998
V226 | 4.38 | 0.45 | 1.971
V227 | 3.8 | 0.45 | 1.71
V228 | 0.6 | 0.45 | 0.27
PB |  |  |  | 43.8255
C01 | 0.75 | 2.8 | 2.1
C02 | 0.75 | 2.8 | 2.1
C03 | 0.75 | 2.8 | 2.1
C04 | 0.75 | 2.8 | 2.1
C05 | 0.75 | 2.8 | 2.1
C06 | 0.75 | 2.8 | 2.1
C19 | 0.75 | 2.8 | 2.1
C20 | 0.75 | 2.8 | 2.1
C21 | 0.75 | 2.8 | 2.1
C22 | 0.75 | 2.8 | 2.1
C23 | 0.75 | 2.8 | 2.1
C24 | 0.75 | 2.8 | 2.1
V301 | 4.3 | 0.45 | 1.935
V302 | 5.07 | 0.45 | 2.2815
V303 | 5.1 | 0.45 | 2.295
V304 | 5 | 0.45 | 2.25
V305 | 3.8 | 0.45 | 1.71
V306 | 0.6 | 0.45 | 0.27
V323 | 4.3 | 0.45 | 1.935
V324 | 4.44 | 0.45 | 1.998
V325 | 4.38 | 0.45 | 1.971
V326 | 3.8 | 0.45 | 1.71
V327 | 0.6 | 0.45 | 0.27
92.151
93
IMPERMEABILIZACION | Ancho | h | m2
BAJO RECORRIDO ASC.
M1 | 1.9 | 1.5 | 2.85
M2 | 1.5 | 1.5 | 2.25
M3 | 1.9 | 1.5 | 2.85
M4 | 1.5 | 1.5 | 2.25
Base | 1.9 | 1.5 | 2.85
SUBSUELO
Planta | 330 | 1 | 330
Submuración | 88 | 2.75 | 242
585.05
PINTURA PUERTAS
2
Descripción | Cant | Ancho | h | Caras | m2 hojas | Perim | ancho | m2 marcos | m2 | Subtotal
Placa MDF 0,80 m | 47 | 0.9 | 2.05 | 2 | 3.69 | 5 | 0.23 | 1.15 | 4.84 | 227.48
Chapa F60 | 2 | 0.9 | 2.05 | 2 | 3.69 | 5 | 0.23 | 1.15 | 4.84 | 9.68
Chapa F30 0,90 m | 16 | 0.9 | 2.05 | 2 | 3.69 | 5 | 0.23 | 1.15 | 4.84 | 77.44
Chapa 0,80 m | 5 | 0.8 | 2.05 | 2 | 3.28 | 4.9 | 0.23 | 1.127 | 4.407 | 22.035
Puerta Ascensor | 6 | 0.9 | 2.05 | 1 | 1.845 | 5 | 0.23 | 1.15 | 2.995 | 17.97
| 76 | [8 empty] | 354.605
BARANDAS y HERRERIAS | Cant | Ancho | h | m2 | Caras | Subt | Subtotal
CONTRAFRENTE | [7 empty] | 88
Balcones contrafrente 1º a 6º | 4 | 11 | 1 | 11 | 2 | 22 | 88
FRENTE | [7 empty] | 66
Balcones Frente - 1º a 6º | 4 | 11 | 0.75 | 8.25 | 2 | 16.5 | 66
RETIROS | [7 empty] | 28.73
| 2 | 8.45 | 0.85 | 7.1825 | 2 | 14.365 | 28.73
FACHADA | [7 empty] | 14.82
PB / PORTON | 1 | 2.85 | 2.6 | 7.41 | 2 | 14.82 | 14.82
PORTONES MEDIDORES | [7 empty] | 20.54
Medidor luz | 1 | 1.6 | 2.6 | 4.16 | 2 | 8.32 | 8.32
Medidor gas | 1 | 2.35 | 2.6 | 6.11 | 2 | 12.22 | 12.22
ESCALERA | [7 empty] | 46.63
Horizontales pasamanos largo | 14 | 3 | 0.05 | 0.15 | 4 | 0.6 | 8.4
Horizontales pasamanos corto | 14 | 1 | 0.05 | 0.05 | 4 | 0.2 | 2.8
Horizontales ojo | 42 | 2.5 | 0.05 | 0.125 | 4 | 0.5 | 21
Verticales | 2 | 0.05 | 18 | 0.9 | 4 | 3.6 | 7.2
Escaleras terraza y gato | 3 | 2.41 | 0.5 | 1.205 | 2 | 2.41 | 7.23
[7 empty] | 264.72 | 264.72
DEFENSAS
Defensas frente y contrafrente
| Ml | Cant | Subtotal
Frente | 10 | 1 | 10
Contrafrente | 10 | 1 | 10
Fachada lat | 31 | 2 | 62
|  | 4 | 82
BARANDAS
FRENTE
Balcones 1° a 4° | 12 | 4 | 48
Piso 5° | 8.5 | 1 | 8.5
CONTREFRENTE
Balcones 1° a 4° | 12 | 4 | 48
Piso 5° | 8.5 | 1 | 8.5
SUBSUELO
Rampa | 16 | 1 | 16
129
[7 empty] | 0.26 | 0.18
NARICES METALICAS | h | alzada | N° Alzadas | Cant niveles | Largo | Ml | m2 pedada | m2 alzada total | m2
SS° | 3.05 | 0.175 | 18 | 1 | 1.2 | 21.6 | 5.616 | 3.888 | 9.504
PB | 3.2 | 0.175 | 19 | 1 | 1.2 | 22.8 | 5.928 | 4.104 | 10.032
1° a 4° | 2.8 | 0.175 | 16 | 4 | 1.2 | 76.8 | 19.968 | 13.824 | 33.792
|  |  |  | 6 |  | 122 |  |  | 53.328
RODAPIE | Ml | Cant | Ml | Rendimiento | Cant placas
Placa cementicia | 2.6 | 12 | 31.2 | 0.33333 | 4
ATRIM VERTICAL
Descripción | Cant | Rep | Subtotal
PB
Baño Suit | 1 | 1 | 1
PLANTA TIPO 1° a 3°
MONO FRENTE baño | 3 | 3 | 9
MONO C FRENTE baño | 3 | 3 | 9
BaÑO PPAL FRENTE BAÑO | 2 | 3 | 6
BaÑO PPAL CFRENTE BAÑO | 2 | 3 | 6
PLANTA 4°
3 amb frente baño | 3 | 1 | 3
3 amb frente baño SUIT | 3 | 1 | 3
Mono CF Baño | 3 | 1 | 3
3 AMB CF Baño | 1 | 1 | 1
41
BANQUINAS COCINA
| Ancho | Largo | m2 | e | m3 | Cant | Contrapiso | Carpeta
Mono cocina | 0.55 | 1.8 | 0.99 | 0.15 | 0.1485 | 7 | 1.0395 | 7.9695
Mono isla | 0.5 | 2.45 | 1.225 | 0.15 | 0.18375 | 7 | 1.2862 | 11.1475
3 AMB | 0.55 | 2.5 | 1.375 | 0.15 | 0.20625 | 7 | 1.4437 | 11.0687
3 AMB | 0.5 | 0.85 | 0.425 | 0.15 | 0.06375 | 7 | 0.44625 | 3.8675
3 AMB | 0.5 | 2 | 1 | 0.15 | 0.15 | 7 | 1.05 | 9.1
4 AMB - Bacha | 0.55 | 3 | 1.65 | 0.15 | 0.2475 | 2 | 0.495 | 3.795
4 AMB - Anafe | 0.55 | 3.4 | 1.87 | 0.15 | 0.2805 | 2 | 0.561 | 4.301
4 AMB - Isla | 0.5 | 2.28 | 1.14 | 0.15 | 0.171 | 2 | 0.342 | 2.964
[7 empty] | 7 | 55
BOMBAS SS
| 3.2 | 2.2 | 7.04 | 0.15 | 1.056 | 1 | 1.056 | 17.84
| Ancho | h | m2 | Cant | Subtotal
Revestimiento tejuela | [5 empty] | 147.601
Vista frontal |  |  | 8.5 | 2 | 17
Medianeras F | 2 | 9.7 | 19.4 | 2 | 38.8
Vista CF | 0.75 | 16 | 12 | 2 | 24
Medianeras CF | 1 | 13 | 13 | 2 | 26
Carga CF | 0.75 | 1.6 | 1.2 | 2 | 2.4
Carga Frente | 0.75 | 1.6 | 1.2 | 2 | 2.4
Patio interno - Local |  |  | 12.2 | 1 | 12.2
Patio interno - dormi pb | 1.51 | 2.1 | 3.171 | 1 | 3.171
Ventanas dormi | 1.2 | 1.05 | 1.26 | 8 | 10.08
Ventanas baños / lavadero | 2.75 | 1.05 | 2.8875 | 4 | 11.55
[5 empty] | 147.601 | 147.601
LADRILLO CRIBADO
| Ancho | h | m2 | Cant | Subtotal
30.054
Balcones | 1.4 | 2.1 | 2.94 | 8 | 23.52
Balco PB | 3.96 | 1.65 | 6.534 | 1 | 6.534
[5 empty] | 30.054 | 30.054
| A | B | m2 | e | m3
POZO BOMBEO CLOACAL
M1 | 0.8 | 1.2 | 0.96 | 0.1 | 0.096
M2 | 0.8 | 1.2 | 0.96 | 0.1 | 0.096
M3 | 1 | 1.2 | 1.2 | 0.1 | 0.12
M4 | 1 | 1.2 | 1.2 | 0.1 | 0.12
FONDO | 1 | 1 | 1 | 0.15 | 0.15
TAPA | 0.8 | 0.8 | 0.64 | 0.1 | 0.064
POZO BOMBEO pluvial
M1 | 0.6 | 0.8 | 0.48 | 0.1 | 0.048
M2 | 0.6 | 0.8 | 0.48 | 0.1 | 0.048
M3 | 0.8 | 0.8 | 0.64 | 0.1 | 0.064
M4 | 0.8 | 0.8 | 0.64 | 0.1 | 0.064
FONDO | 0.8 | 0.8 | 0.64 | 0.15 | 0.096
TAPA | 0.6 | 0.6 | 0.36 | 0.1 | 0.036
|  |  | 9.2 |  | 1.002
2.9768
3.0906
| m2 | Rend. | kg
MONOTOP | 9.2 | 3 | 27.6
Revoque ext a + 3,00 mts de h
| Ancho | h | m2 | Cant | Subtotal | [5 empty] | Total revo ext | TEJUELA | TARQUINI
Medianeras | [5 empty] | 560.5412 |  |  |  |  | 1554.3332 | 147.601 | 1406.7322
Vista lateral derecha F y CF | 11 | 8 | 88 | 2 | 176
Vista lateral izq. | 28.5 | 12.6 | 359.1 | 1 | 359.1 | [7 empty] | 728.4802 | 3m +
Vista lateral izq. Tanques | 6.66 | 3.82 | 25.4412 | 1 | 25.4412 | [7 empty] | 678.252 | 3m -
Fachada | [5 empty] | 24
Laterales | 0.75 | 16 | 12 | 2 | 24
CF | [5 empty] | 19.5
Laterales | 0.75 | 13 | 9.75 | 2 | 19.5
Hueco Aire luz | [5 empty] | 218.25
Dormi fondo / frente | 4.11 | 15 | 61.65 | 2 | 123.3
Baños | 6.33 | 15 | 94.95 | 1 | 94.95
SM | [5 empty] | 53.79
Sala de maquinas | 16.3 | 3.3 | 53.79 | 1 | 53.79
[5 empty] | 876.0812 | 876.0812
Revoque ext a - 3,00 mts de h
| Ancho | h | m2 | Vacio | Subtotal | Cant | Subtotal
FACHADA | [7 empty] | 47.1975
Balcones 1°, 2° y 3° | 8.45 | 2.6 | 21.97 | 12.6 | 9.37 | 3 | 28.11
Balcones 4° + carga | 8.45 | 3.75 | 31.6875 | 12.6 | 19.0875 | 1 | 19.0875
CONTRAFRENTE | [7 empty] | 47.1975
Balcones 1°, 2° y 3° | 8.45 | 2.6 | 21.97 | 12.6 | 9.37 | 3 | 28.11
Balcones 4° + carga | 8.45 | 3.75 | 31.6875 | 12.6 | 19.0875 | 1 | 19.0875
TERRAZA | [7 empty] | 252.5
SMA | 16.3 | 3 | 48.9 | 0 | 48.9 | 1 | 48.9
Medianera izq. | 21 | 1.8 | 37.8 | 0 | 37.8 | 1 | 37.8
Divisor terrazas | 19.7 | 1.8 | 35.46 | 0 | 35.46 | 2 | 70.92
Mednera derecha + hueco | 36 | 1.8 | 64.8 | 0 | 64.8 | 1 | 64.8
Escalera | 1.5 | 1.8 | 2.7 | 0 | 2.7 | 4 | 10.8
Muros terrazas verde | 19.28 | 0.5 | 9.64 | 0 | 9.64 | 2 | 19.28
RETIRO 4° FRENTE | [7 empty] | 22.445
Laterales | 3.35 | 3.35 | 11.2225 | 0 | 11.2225 | 2 | 22.445
PB ACCESO | [7 empty] | 35.2
Acceso peatonal | 3 | 3.2 | 9.6 | 0 | 9.6 | 2 | 19.2
Acceso vehicular | 2.5 | 3.2 | 8 | 0 | 8 | 2 | 16
PB PATIOS | [7 empty] | 273.712
Fondo | 34.88 | 3.2 | 111.616 | 12.6 | 99.016 | 2 | 198.032
Hueco | 10.95 | 3.2 | 35.04 | 4.2 | 30.84 | 2 | 61.68
Cantero hueco | 8 | 1.75 | 14 | 0 | 14 | 1 | 14
[7 empty] | 678.252 | 678.252
Buñas revoque
| Largo | Cant
182
Vista lateral der. | 10 | 8 | 80
Vista lateral izq. | 25.4 | 4 | 101.6

## INCEND
NOTA: CANTIDADES SALEN DE COMPUTO AUXILIAR INCENDIO |  |  |  | 1.05
[6 empty] | 60% | respecto a VL 572 |  |  | 75113.0482 | 65360.2483 | 54784.0718 | 49934.2372 | 1.5
Descripción | Un | Cant | P Unit | Punit ACT | Subtotal |  |  | TAREA | DIA | ES | OF | MED | AY | GGBB
Por tendido cañeria de incendio - (no incluye gabinetes, manguera, lanza y valvula) | [5 empty] | 2093587.3782 |  | Pintura | 2 |  |  |  | 2 | 199736.9489
CAÑO DE HIERRO GALVANIZADO 2" x 6,4 m | tira | 1 | 191048 | 200600.4 | 200600.4 |  |  | Tendido montante | 5 | 1 |  |  | 1 | 625236.4273
CAÑO DE HIERRO GALVANIZADO 2 1/2" x 6,4 m | tira | 8 | 266426 | 279747.3 | 2237978.4 |  |  | Amurado de gabinete | 2 | 1 |  |  | 1 | 250094.5709
TEE REDUCCION GALVANIZADA 2 1/2" x 2" | u | 8 | 18775.3 | 19714.065 | 157712.52 |  |  | Colocación de mangueras | 2 | 1 |  |  | 1 | 250094.5709
TEE GALVANIZADA 2 1/2" | u | 2 | 16598 | 17427.9 | 34855.8 |  |  |  | 11 |  |  |  |  | 1325162.518
CODO GALVANIZADO H-H 90° 2 1/2" | u | 11 | 13695 | 14379.75 | 158177.25 | [8 empty] | 1987743.777 | GGBB
BUJE REDUCCION M - H 2 1/2" x 2" | u | 8 | 7191.2 | 7550.76 | 60406.08
CODO GALVANIZADO H-H 90° 2" | u | 8 | 6723.2 | 7059.36 | 56474.88
ROSCA CON TUERCA GALVANIZADA 2" Página 1 de 2 | u | 18 | 4383.5 | 4602.675 | 82848.15
CUPLA H - H GALVANIZADA 2 1/2" | u | 3 | 11704.5 | 12289.725 | 36869.175
CUPLA H - H GALVANIZADA 2" | u | 1 | 5548.6 | 5826.03 | 5826.03
Esmalte sintetico 3 en 1 Bermellon x 4 lts | tac | 1 | 100000 | 105000 | 105000
Rodillos y pinceles | gl | 1 | 20000 | 21000 | 21000
Desperdicio / Imprevistos / | gl | 0.1 | 3157748.685 | 3315636.1192 | 331563.6119
BOCA GABINETE COMPLETA | [5 empty] | 1796299.68
Válvula tipo teatro de 2" BSP x 1 3/4"INC. | u | 4 | 46242 | 48554.1 | 194216.4
Gabinete para manguera de 1 3/4" con puerta hierro angulo . s/vidrio 500 x 550 x 160 mm. | u | 4 | 53050 | 55702.5 | 222810
Manguera sintética RYL JET sello IRAM de 1 3/4" x 25 mts. | u | 4 | 300752.1 | 315789.705 | 1263158.82
Lanza de 1 3/4" con boquilla chorro PLENO Y NIEBLA regulable | u | 4 | 27646.3 | 29028.615 | 116114.46
IMPULSION COMPLETA | [5 empty] | 141426.495
Válvula de Impulsión para Piso o Pared c/anilla giratoria de 2 1/2" |  | 1 | 78188.1 | 82097.505 | 82097.505
Tapa con inscripción BOMBEROS para piso chapa antideslizante |  | 1 | 56503.8 | 59328.99 | 59328.99
[5 empty] | 5427038.4719 | 4031313.5532

## ELECT
|  |  |  | 2024-08-01 | 16700.7
|  |  |  | 2024-09-01 | 17016.6
1.0189
| Especificacion | Unid | Cant | P Unit | P.ACT | Subtotal
TSG Tablero de servicios Generales | [6 empty] | 1524162.9241
ID interruptos diferencial
STECK DIFERENCIAL 2X25A 30MA | 2x16 A | u | 2 | 26260.49 | 26757.217 | 53514.434
STECK DIFERENCIAL 2X25A 30MA | 2x20 A | u | 2 | 26260.49 | 26757.217 | 53514.434
STECK DIFERENCIAL 4X40A 30MA | 4x40 A | u | 1 | 50827.41 | 51788.8295 | 51788.8295
STECK DIFERENCIAL 4X63A 30MA | 4x63 A | u | 1 | 61558.32 | 62722.7187 | 62722.7187
Llave termomagnetica |  |  |  |  | 0 | 0
STECK TM BIPOLAR 10A 6KA | 2x10 A | u | 5 | 7482.76 | 7624.2992 | 38121.496
STECK TM BIPOLAR 16A 6KA | 2x16 A | u | 10 | 7482.76 | 7624.2992 | 76242.9921
STECK TM TETRAPOLAR 32A 6KA | 4x32 A | u | 1 | 15812.97 | 16112.0783 | 16112.0783
STECK TM TETRAPOLAR 50A 6KA | 4x50 A | u | 1 | 16942.47 | 17262.9432 | 17262.9432
GAB. IP65 SERIE 9000 600X900X225 |  | u | 1 | 291510.24 | 297024.2654 | 297024.2654
CONTRAF ABISAG CALADO 60BIP S9000 600X900 |  | u | 1 | 104750.48 | 106731.8746 | 106731.8746
RIEL DIN 35MM 1 METRO PERFOR. |  | u | 4 | 5557.26 | 5662.3777 | 22649.5106
RIEL PORTA ELEMENTOS X 1 METRO |  | u | 4 | 16022.49 | 16325.5614 | 65302.2456
SOP REG P/CONTRAFRENTE PROF 225 X1 |  | u | 12 | 10131.37 | 10323.0087 | 123876.1039
INTERRUPTOR COMPACTO 4X125A S250 | Contactos 4 x 125A | u | 1 | 171683.7 | 174931.1615 | 174931.1615
DISTRIBUIDOR TETRAP.160A 15 STD | Distribuidor tetrapolar 160a | u | 1 | 154788.57 | 157716.4538 | 157716.4538
TERMINAL COBRE SCC 120-2 (5/8) | Terminal de cobre 50mm | u | 10 | 5230.67 | 5329.6101 | 53296.1008
Voltimetro Display Ojo de Buey 22 mm | Ojo de buey panel | u | 3 | 4061.9835 | 4138.8174 | 12416.4522
Bornera puesta a tierra |  | u | 1 |  | 0 | 0
Rollo cable | 1 x 6 mm | u | 1 |  | 0 | 0
Seccion de cable |  |  |  |  | 0 | 0
Consumibles, desperdicio |  | gl | 0.1 | 1383224.0944 | 1409388.2966 | 140938.8297
TSBI Tablero Seccional Bomba Impulsora | [6 empty] | 651921.5956
STECK DIFERENCIAL 2X25A 30MA | 2 x 20 A | u | 1 | 26260.49 | 26757.217 | 26757.217
STECK TM BIPOLAR 16A 6KA | 2 x 16 | u | 2 | 7482.76 | 7624.2992 | 15248.5984
STECK TM BIPOLAR 10A 6KA | 2 x 10 | u | 1 | 7482.76 | 7624.2992 | 7624.2992
LC1D18M7 18A 7,5KW 1+1 220V | 16 A nc/no 220V | u | 2 | 97328.45 | 99169.4541 | 198338.9082
ALTERNADOR 2 BOMBA DIGITAL 24/110/220VCA | 3 A 220V | u | 1 | 140783.76 | 143446.7376 | 143446.7376
Voltimetro Display Ojo de Buey 22 mm |  | u | 1 | 4061.9835 | 4138.8174 | 4138.8174
GAB. IP65 SERIE 9000 450X450X225 | 450 X 450 X 150 | u | 1 | 128686.18 | 131120.3273 | 131120.3273
CONTRAF ABISAG.CALADO 18BIP S9000 450X450 | p/Gabinete Genrod S900 IP66 | u | 1 | 63757.72 | 64963.7212 | 64963.7212
Consumibles, desperdicio |  | gl | 0.1 | 591638.6264 | 602829.6927 | 60282.9693
TS.ASC Tablero Ascensor | [6 empty] | 304564.373
STECK TM TETRAPOLAR 32A 6KA | 4x32A | u | 1 | 15812.97 | 16112.0783 | 16112.0783
STECK DIFERENCIAL 4X40A 30MA | 4x40A | u | 1 | 50827.41 | 51788.8295 | 51788.8295
Voltimetro Display Ojo de Buey 22 mm |  | u | 3 | 4061.9835 | 4138.8174 | 12416.4522
GAB. IP65 SERIE 9000 450X450X225 | 450 X 450 X 150 | u | 1 | 128686.18 | 131120.3273 | 131120.3273
CONTRAF ABISAG.CALADO 18BIP S9000 450X450 | p/Gabinete Genrod S900 IP66 | u | 1 | 63757.72 | 64963.7212 | 64963.7212
Consumibles, desperdicio |  | gl | 0.1 | 276401.4085 | 281629.6447 | 28162.9645
TS BP Tablero S Bomba Presurizadora |  |  |  |  | 0 | 0 | 540706.6641
STECK TM BIPOLAR 16A 6KA | 2x16A | u | 2 | 7482.76 | 7624.2992 | 15248.5984
STECK TM BIPOLAR 10A 6KA | 2 x 10A | u | 1 | 7482.76 | 7624.2992 | 7624.2992
STECK DIFERENCIAL 2X25A 30MA | 2x20A | u | 1 | 26260.49 | 26757.217 | 26757.217
Voltimetro Display Ojo de Buey 22 mm |  | u | 1 | 4061.9835 | 4138.8174 | 4138.8174
LC1D18M7 18A 7,5KW 1+1 220V | 16 A nc/no 220V | u | 2 | 97328.45 | 99169.4541 | 198338.9082
ALTERNADOR 2 BOMBA DIGITAL 24/110/220VCA | 3 A 220V | u | 1 | 140783.76 | 143446.7376 | 143446.7376
GAB. IP65 SERIE 9000 300X300X150 | 300 X 300 X 150 | u | 1 | 56497.68 | 57566.3548 | 57566.3548
CONTRAF ABISAG.CALADO 10BIP S9000 300X300 | p/Gabinete Genrod S900 IP66 | u | 1 | 36889 | 37586.7693 | 37586.7693
Consumibles, desperdicio |  | gl | 0.1 | 490707.7019 | 499989.622 | 49998.9622
TUF - Monofásico | [6 empty] | 178279.698 |  |  | Mod | Total
STECK TM BIPOLAR 10A 6KA | 2 x 10 | u | 1 | 7482.76 | 7624.2992 | 7624.2992 |  |  |  | 2 | 2
STECK TM BIPOLAR 16A 6KA | 2 x 16 | u | 1 | 7482.76 | 7624.2992 | 7624.2992 |  |  |  | 2 | 2
STECK TM BIPOLAR 16A 6KA | 2 x 20 | u | 2 | 7482.76 | 7624.2992 | 15248.5984 |  |  |  | 2 | 4
STECK DIFERENCIAL 2X25A 30MA | 2 x 40 | u | 2 | 26260.49 | 26757.217 | 53514.434 |  | Coloco 2 porque no tengo el precio de 2X40 |  | 2 | 4
STECK DIFERENCIAL 2X25A 30MA | 2 x 25 | u | 2 | 26260.49 | 26757.217 | 53514.434 |  |  |  | 2 | 4
CAJA EMB P/ TM 24 POLOS BC T/FUME |  | u | 1 | 23817.65 | 24268.1698 | 24268.1698 |  |  |  |  | 16
Consumibles, desperdicio |  | gl | 0.1 | 161794.2347 | 164854.6333 | 16485.4633
TUF -Trifásico | [6 empty] | 246945.708
STECK DIFERENCIAL 4X40A 30MA | 4 x 40 | u | 1 | 50827.41 | 51788.8295 | 51788.8295 |  |  |  | 4 | 4
STECK DIFERENCIAL 4X25A 30MA | 4 x 20 | u | 1 | 48568.42 | 49487.1099 | 49487.1099 |  |  |  | 4 | 4
STECK DIFERENCIAL 2X25A 30MA | 2 x 25 | u | 2 | 26260.49 | 26757.217 | 53514.434 |  |  |  | 2 | 4
STECK TM TETRAPOLAR 16A 6KA | 4 x 16 | u | 1 | 15812.97 | 16112.0783 | 16112.0783 |  |  |  | 4 | 4
STECK TM BIPOLAR 16A 6KA | 2 x 16 | u | 1 | 7482.76 | 7624.2992 | 7624.2992 |  |  |  | 2 | 2
STECK TM BIPOLAR 10A 6KA | 2 x 10 | u | 1 | 7482.76 | 7624.2992 | 7624.2992 |  |  |  | 2 | 2
STECK TM BIPOLAR 16A 6KA | 2 x 20 | u | 1 | 7482.76 | 7624.2992 | 7624.2992 |  |  |  | 2 | 2
CAJA EMB P/ TM 36 POLOS BC T/FUME |  | u | 1 | 29772.22 | 30335.3727 | 30335.3727 |  |  |  |  | 22
Consumibles, desperdicio |  | gl | 0.1 | 224110.722 | 228349.8603 | 22834.986
Puesta a tierra | [6 empty] | 1261512.151
M COBRE DESNUDO 7H 25MM | 1 x 25 desnudo | ml | 100 | 8408.235 | 8567.2799 | 856727.9916
CONDUWELD JAB ST 3/4 1.5M | Jabalina 3/4" x 1,5 m | u | 5 | 34242.55 | 34890.2607 | 174451.3033
CONDUWELD TOMACABLE 3 |  | u | 5 | 21131.19 | 21530.8944 | 107654.4719
CAJA INSPECCION 15 x 15 PVC |  | u | 5 | 1182.98 | 1205.3565 | 6026.7826
Consumibles, desperdicio |  | gl | 0.1 | 1144860.5494 | 1166516.0158 | 116651.6016
ACOMETIDA | [6 empty] | 5844722.2283 |  |  |  | MONO | TRI
M SUBTERRANEO N IRAM 1X 120MM2 | 1 x 120 | ml | 50 | 26132.22 | 26626.5207 | 1331326.0368 |  |  |  | SG |  | 1
Gabinete columna 4 modulos trifasico Edesur |  | u |  | 968320.03 | 986636.1663 | 0 |  |  |  | LOCAL |  | 1
Gabinete columna 2 modulos trifasico Edesur |  | u | 1 | 490352.21 | 499627.4058 | 499627.4058 |  |  |  | PB | 1
Gabinete columna 12 modulos monofasico Edesur |  | u | 0 | 1536497.17 | 1565560.5899 | 0 |  |  |  | 1° a 3° | 12
Gabinete columna 3 modulos monofasico Edesur |  | u | 6 | 440053.56 | 448377.338 | 2690264.0281 |  |  |  | 4° | 3
Caja de toma y secc. 400A c/6 bases NH T3 |  | u | 1 | 546855.75 | 557199.7315 | 557199.7315 |  |  |  |  | 16 | 2
Fusible NH 00 63 A |  | u | 22 | 4958.6777 | 5052.4729 | 111154.4045 |  |  |  | Fusible | 1 | 3
Fusible NH 02 a 125 A |  | u | 6 | 18760.3306 | 19115.1893 | 114691.1356 |  |  |  |  | 16 | 6 | 22
Consumibles, desperdicio |  | u | 0.1 | 5304262.7423 | 5404594.8602 | 540459.486
MONTANTE | [6 empty] | 5773133.1231 | [8 empty] | 3 | 5 | 5 | 5
PARTE MECANICA / PLENO | [8 empty] | PISO | Cant caños | h | Total m |  |  | Alim | 3 X 10 | 5 X 10 | 5 x 4 | 5 x 16
CAÑOX3M RIGIDO 25MM PVC TUBE |  | u | 50 | 2000.78 | 2038.6255 | 101931.2752 |  |  | 1 | 16 | 3 | 48 |  |  | SG |  |  |  | 16
RIEL DE FIJAC.1.22 OLMAR |  | u | 6 | 5522.38 | 5626.8379 | 33761.0273 |  |  | 2 | 12 | 3 | 36 |  |  | BOMBAS PB |  |  | 5
BROCA METALICA 1/4 CJA X 100 |  | u | 0.36 | 77112 | 78570.6024 | 28285.4169 |  |  | 3 | 8 | 3 | 24 |  |  | LOCAL | 10
VARILLA ROSCADA 1/4"X1MTC/BUL. |  | u | 6 | 1197.81 | 1220.467 | 7322.8022 |  |  | 4 | 4 | 3 | 12 |  |  | PB | 21
GRAMPA P/RIEL 1 |  | u | 150 | 778.4 | 793.1237 | 118968.5592 |  |  | AZ | 1 | 6 | 6 |  |  | 1A | 23
CAJA DE CONEXION 30X40X10 CH20 |  | u | 7 | 18151.02 | 18494.3533 | 129460.4734 |  |  |  |  | 18 | 126 |  |  | 1B | 24
CONECTOR 25MM PVC RIG IP54 TUBE |  | u | 100 | 258.57 | 263.4609 | 26346.0948 | [5 empty] | 144.9 | 1.15 |  | 1C | 24
PARTE MECANICA / SUSP. PB | [11 empty] | 150 |  |  | 1D | 26
CAÑOX3M RIGIDO 25MM PVC TUBE |  | u | 48 | 2000.78 | 2038.6255 | 97854.0242 | [8 empty] | 2A | 26
RIEL DE FIJAC.1.22 OLMAR |  | u | 3 | 5522.38 | 5626.8379 | 16880.5137 | [8 empty] | 2B | 27
BROCA METALICA 1/4 CJA X 100 |  | u | 0.18 | 77112 | 78570.6024 | 14142.7084 | [8 empty] | 2C | 27
VARILLA ROSCADA 1/4"X1MTC/BUL. |  | u | 3 | 1197.81 | 1220.467 | 3661.4011 | [8 empty] | 2D | 29
GRAMPA P/RIEL 1 |  | u | 144 | 778.4 | 793.1237 | 114209.8168 | [8 empty] | 3A | 29
CAJA DE CONEXION 30X40X10 CH20 |  | u | 2 | 18151.02 | 18494.3533 | 36988.7067 | [8 empty] | 3B | 30
CONECTOR 25MM PVC RIG IP54 TUBE |  | u | 42 | 258.57 | 263.4609 | 11065.3598 | [8 empty] | 3C | 30
Cableado | [14 empty] | 3D | 32
Cable unipolar 10 mm N.IRAM | UF monos (360 ml en syntenax) | ml | 1368 | 2479.3388 | 2526.2365 | 3455891.4861 |  |  | 360 | [5 empty] | 4A | 32
RLLOX100M 1X 6,0MM NEGRO N.IRAM | UF trifasicas (235 ml en syntenax) | rol | 0 | 132231.405 | 134732.6115 | 0 |  |  | 235 | [5 empty] | 4B | 33
Cable unipolar 10 mm N.IRAM | T ASC. (38 ml) | ml | 160 | 2479.3388 | 2526.2365 | 404197.8346 |  |  | 38 | [5 empty] | 4C | 33
RLLOX100M 1X 4,0MM NEGRO N.IRAM | Bombas PB + Bombas Pres. (45 ml) | rol | 0.5 | 84641.86 | 86242.8925 | 43121.4463 |  |  | 45 | [5 empty] | ASC |  | 32 | 5
RLLOX100M 1X16 MM VD/ AM N.IRAM |  | rol | 1 | 341499 | 347958.5816 | 347958.5816 |  |  | 678 | 5 | 135.6 |  |  |  |  | 456 | 32 | 10 | 16
DESPERDICIO |  |  |  |  | 0 | 0 |  |  |  | Estimado x boca | Bocas
Consumibles, desperdicio |  | u | 0.1 | 5239293.4574 | 5338396.6568 | 533839.6657
Montante TV + Tablero TV - Cañería c/cable testigo |  |  |  |  | 0 | 0 | 607800.8776 |  | PISO | Cant caños | h | Total m
CAÑOX3M RIGIDO 25MM PVC TUBE |  | u | 33 | 2000.78 | 2038.6255 | 67274.6416 |  |  | 1 | 7 | 3 | 21
RIEL DE FIJAC.1.22 OLMAR |  | u | 8 | 5522.38 | 5626.8379 | 45014.7031 |  |  | 2 | 6 | 3 | 18
BROCA METALICA 1/4 CJA X 100 |  | u | 0.48 | 77112 | 78570.6024 | 37713.8891 |  |  | 3 | 5 | 3 | 15
VARILLA ROSCADA 1/4"X1MTC/BUL. |  | u | 8 | 1197.81 | 1220.467 | 9763.7362 |  |  | 4 | 4 | 3 | 12
GRAMPA P/RIEL 1 |  | u | 99 | 778.4 | 793.1237 | 78519.249 |  |  | 5 | 3 | 3 | 9
CAJA DE CONEXION 30X40X10 CH20 |  | u | 8 | 18151.02 | 18494.3533 | 147954.8268 |  |  | 6 | 2 | 3 | 6
CONECTOR 25MM PVC RIG IP54 TUBE |  | u | 66 | 258.57 | 263.4609 | 17388.4226 |  |  | 7 | 1 | 3 | 3
RLLOX100M 1X 1,5MM NEGRO N.IRAM | Cable testigo | rol | 5.95 | 33677.5 | 34314.5225 | 204171.4091 | [5 empty] | 84
[12 empty] | 96.6 | 1.15
[12 empty] | 99 | 5 | 19.8
[13 empty] | Estimado x boca | Bocas
Toma doble |  |  | 259 |  |  |  | 1566798.0537 | 6049.4133
SXXI MODULO toma doble 10A |  |  | 259 | 4297.5207 | 4378.8099 | 1134111.7577
S XXI/XXII BASTIDOR LUJO |  |  | 259 | 447.16 | 455.6182 | 118005.1135
SXXII TAPA 2 MOD. BLANCA |  |  | 259 | 1192.43 | 1214.9853 | 314681.1824
Toma simple |  |  | 90 |  |  |  | 347400.7557 | 3860.0084
SXXI MODULO toma simple |  |  | 90 | 2148.7603 | 2189.4049 | 197046.4444
S XXI/XXII BASTIDOR LUJO |  |  | 90 | 447.16 | 455.6182 | 41005.6379
SXXII TAPA 2 MOD. BLANCA |  |  | 90 | 1192.43 | 1214.9853 | 109348.6734
Punto |  |  | 150 |  |  |  | 873271.1017 | 5821.8073
SXXII MODULO PUNTO |  |  | 300 | 2037.07 | 2075.6019 | 622680.5828
S XXI/XXII BASTIDOR LUJO |  |  | 150 | 447.16 | 455.6182 | 68342.7298
SXXII TAPA 2 MOD. BLANCA |  |  | 150 | 1192.43 | 1214.9853 | 182247.7891
Pulsador |  |  | 16 |  |  |  | 62628.4079 | 3914.2755
SXXII MODULO PULSADOR |  |  | 16 | 2202.02 | 2243.672 | 35898.7525
S XXI/XXII BASTIDOR LUJO |  |  | 16 | 447.16 | 455.6182 | 7289.8912
SXXII TAPA 2 MOD. BLANCA |  |  | 16 | 1192.43 | 1214.9853 | 19439.7642
Caja LED |  |  | 19 |  |  |  | 25777.9986 | 1356.7368
S XXI SOPORTE MIGNON |  |  | 19 | 437.23 | 445.5004 | 8464.507
SXXII MODULO PULSADOR |  |  | 0 | 2202.02 | 2243.672 | 0
SXXII TAPA MIGNON 1 MD.BLANCA |  |  | 19 | 894.32 | 911.2364 | 17313.4916
Boca TV |  |  | 46 |  |  |  | 76847.7591 | 1670.6035
SXXII MODULO PUNTO |  |  | 0 | 2037.07 | 2075.6019 | 0
S XXI/XXII BASTIDOR LUJO |  |  | 46 | 447.16 | 455.6182 | 20958.4372
SXXII TAPA 2 MOD. BLANCA |  |  | 46 | 1192.43 | 1214.9853 | 55889.322
2952724.0767

## Cotizaciones
2024-10-25
Descripcion | Un | P unit | Proveedor | Fecha |  | DÓLAR BNA | DÓLAR MEP
PRELIMINARES | [5 empty] | 1005 | 1170
C. CIN. T101 ESP 0,50 MM (C25) | m2 | 10599.9835 | CMP Web | 2024-10-23
Peril UPN 100 x 12 m | bar | 267019.0165 | CMP Web | 2024-10-23
Tubo estructural 40 x 40 x 2, Largo 6 metros | bar | 26250.6198 | CMP Web | 2024-10-23
Riel Roma 174 e: 2,1 mm. 53 x 60 x 6000 | bar | 81509.9504 | CMP Web | 2024-10-23
Carro acero 174 4 ruedas puertas portones Ø45mm | u | 12131.562 | CMP Web | 2024-10-23
PLACA CEMENTICIA CONSTRUCCION SECO SUPERBOARD ESTRUCTURAL BORDE RECTO 10MM X 1200MM X 2400MM | u | 46060.3719 | CMP Web | 2024-10-23
CHAPA LISA GALVANIZADA C27 - 1,22 x 2,00 m | u | 17399.9917 | CMP Web | 2024-10-23
CHAPA LISA GALVANIZADA C27 - 1,22 x 2,44 m | u | 21192.2314 | CMP Web | 2024-10-23
CHAPA LISA GALVANIZADA C25 - 1,22 x 2,00 m | u | 20295.5372 | CMP Web | 2024-10-23
CHAPA LISA GALVANIZADA C25 - 1,22 x 2,44 m | u | 24749.8099 | CMP Web | 2024-10-23
CHAPA LISA GALVANIZADA C22 - 1,22 x 2,44 m | u | 35122.6694 | CMP Web | 2024-10-23
CHAPA LISA PREP C25 - 1,22 x 2,44 m | u | 37506.4793 | CMP Web | 2024-10-23 |  | 1.5154
PERFIL ANGULO ALAS IGUALES ESTRUCTURAL ACERO 6M X 5/8" X 1/8 | u | 10464.9835 | CMP Web | 2024-10-23
MADERA
Precio fenolico comun e: 18 mm | placa | 26322.68 | NEWTON | 2024-10-21
Precio fenolico visto e: 18 mm | placa | 51752.74 | NEWTON | 2024-10-21
Tabla 4 x 1 x 3,6 Saligna bruto | u | 1941.948 | NEWTON | 2024-10-21
Tirante 3 x 3 x 3,6 Saligna bruto | u | 4369.428 | NEWTON | 2024-10-21
HORMIGON
H13 6.20 | m3 | 115100 | FENOMIX | 2024-10-01
H30 6.20 | m3 | 125000 | FENOMIX | 2024-10-01
Piedra 6/12 | m3 | 5100 | FENOMIX | 2024-10-01
Acarreo | gl | 533000 | FENOMIX | 2024-10-01
Bombeo | m3 | 5330 | FENOMIX | 2024-10-01
Super | m3 | 1500 | FENOMIX | 2024-10-01
Hidrofugo | m3 | 22200 | FENOMIX | 2024-10-01
HIERRO CONSTRUCCION
Hierro del 6 | kg | 1704.41 | NUQLEA | 2024-10-10 |  | 120.3%
Hierro del 8 | kg | 1585.51 | NUQLEA | 2024-10-10 |  | 117.2%
Hierro del 10 | kg | 1559.02 | NUQLEA | 2024-10-10 |  | 115.2%
Hierro del 12 | kg | 1522.98 | NUQLEA | 2024-10-10 |  | 113.3%
Hierro del 16 | kg | 1492.12 | NUQLEA | 2024-10-10 |  | 112.8%
Hierro del 20 | kg | 1483.53 | NUQLEA | 2024-10-10 |  | 112.1%
Hierro del 25 | kg | 1483.53 | NUQLEA | 2024-10-10 |  | 112.1%
Hierro del 6 | kg | 1416.57 | CORIFERSA | 2024-10-07
Hierro del 8 | kg | 1352.95 | CORIFERSA | 2024-10-07
Hierro del 10 | kg | 1352.95 | CORIFERSA | 2024-10-07
Hierro del 12 | kg | 1344.47 | CORIFERSA | 2024-10-07
Hierro del 16 | kg | 1323.36 | CORIFERSA | 2024-10-07
Hierro del 20 | kg | 1323.26 | CORIFERSA | 2024-10-07
Hierro del 25 | kg | 1323.26 | CORIFERSA | 2024-10-07
BAÑOS | [8 empty] | Indice CAC
Baño portatil / Ducha | u | 73872.1399 | BATH | 2024-10-23 | 60000 | 2024-04-05 |  | 2024-03-01 | 11669
Traslado flete entrega/ retiro | u | 12312.0233 | BATH | 2024-10-23 | 10000 | 2024-04-05 |  | 2024-09-01 | 14366.9
CORRALON | [8 empty] | 1.2312
Telgopor 1 x 1 x 20 mm densidad 20 kg | u | 3502.8 | CUTULI HNOS | 2024-10-07
Malla de fibra 5 x 5 90 gr, rollo 1 x 50 mts | rol | 35708.4 | CUTULI HNOS | 2024-10-07
Liston refractario 230 x 65 x 19 | u | 417.3 | CUTULI HNOS | 2024-06-18
Weber refractaro x 10 kg | bol | 15474.06 | CUTULI HNOS | 2024-10-07
Yeso Knauf MP 40/75 Proyectable x 25 kg | bol | 6694.38 | CUTULI HNOS | 2024-10-07
Guardacanto yesero 2 mts | u | 1159.2 | CUTULI HNOS | 2024-10-07
PA-MAX PUENTE DE ADHERENCIA 20LT | tac | 124738 | TODO PROYECT WEB | 2024-10-23 |  | 150 m2/balde
BUÑA Z PERIMETRAL - Largo 2,60 mt | un | 2532.6 | CUTULI HNOS | 2024-10-07
Malla N° 4 Liv 15 x 15 3 x 2 mt | un | 10337.35 | CUTULI HNOS | 2024-10-07
Rollo Polietileno negro 2x50 mt x 200mic | rol | 27000 | CUTULI HNOS | 2024-10-07
MEMBRANA C/GEOTEXTIL W450 | rol | 70192.21 | CUTULI HNOS | 2024-10-07
BOLSON DE PIEDRA PARTIDA 6/20 | bol | 53805.78 | CUTULI HNOS | 2024-10-07
Malla Q188 15 x 15 6 mm 6x2,40 | u | 75473.12 | CUTULI HNOS | 2024-10-07
WEBER REFRACTARIO X 10KG (rend. 0,5 m2) | bol | 15474.06 | CUTULI HNOS | 2024-10-07
LISTON REFRACTARIO 230x65x19 | u | 417.3 | CUTULI HNOS | 2024-03-15
CEMENTO AVELLANEDA x 50 KG | bol | 7233.47 | CUTULI HNOS | 2024-10-07
MERCADO LIBRE
Sika WaterStop V-20, largo 15 mts | rol | 408749.5868 | ML | 2024-10-23
Tapa Y Marco Para Tanque De Hormigón Poliéster 52 X 52 Cm | u | 115702.4793 | ML | 2024-10-23
Varilla Guardacanto L Aluminio Cromo Mate 1663 12 Mm Atrim | u | 15666.9421 | DECO TURNER | 2024-10-23
REJILLAS
Rejilla De Ventilacion 20 X 20 Fija - Retorno / Extraccion | u | 22148.7603 | ML | 2024-10-23
Caño Ventilación Corrugado Aluminio 4 Pulgadas X 1 Metro | ml | 5953.719 | FIHOS WEB | 2024-10-23
Rejilla de ventilación fija 60 x 25 cm - Sala de maquinas de Asc. | u | 48606.6116 | SUREF WEB | 2024-10-23 | https://surefsuministros.mercadoshops.com.ar/MLA-1315412695-rejilla-de-ventilacion-60x25-fija-retorno-extraccion-_JM?gad_source=1&gclid=CjwKCAjwuMC2BhA7EiwAmJKRrBsF7v-jNZTqJpTBzXJ5xCG9oqcQTWkgAttZaEZuAUMNY4ZB49ecMBoCDdgQAvD_BwE
Forzador de aire 720 m3/h - Sala de maquinas de Asc. | u | 124200 | CLIMA TECNICA WEB | 2024-10-23 | https://www.climatecnica.com/forzador-de-aire-galaxia-serie-fs.72.477.html?srsltid=AfmBOoryxth9SwwxLj2AQttxVSWHrXEIwj3NaKPSBTM43SyGmw8M9lI3
ELECTRICIDAD
M PRYSMIAN VALIO 1X 50 MM2 | ml | 31318.27 | CASTELAO | 2024-08-06
M SUBTERRANEO N IRAM 5X16 MM2 | ml | 20265.34 | CASTELAO | 2024-08-06
M SUBTERRANEO N.IRAM 5X10 MM2 | ml | 13067.1 | CASTELAO | 2024-08-06
M SUBTERRANEO N IRAM 5X 6 MM2 | ml | 7679.26 | CASTELAO | 2024-08-06
M PRYSMIAN VALIO 3X10.00 MM2 | ml | 19909.93 | CASTELAO | 2024-08-06
M SUBTERRANEO N IRAM 3X 6.00 MM2 | ml | 4705.56 | CASTELAO | 2024-08-06
M SUBTERRANEO N IRAM 3X 4.00 MM2 | ml | 3424.42 | CASTELAO | 2024-08-06
M SUBTERRANEO N IRAM 3X 2.50 MM2 | ml | 2257.38 | CASTELAO | 2024-08-06
M SUBTERRANEO N IRAM 1X 120MM2 | ml | 26132.22 | CASTELAO | 2024-08-06
M COBRE DESNUDO 7H 25MM | ml | 8408.235 | CASTELAO | 2024-04-04
RLLOX100M 1X16 MM VD/ AM N.IRAM | rol | 341499 | CASTELAO | 2024-08-06
RLLOX100M 1X 2,5MM NEGRO N.IRAM | rol | 54203.67 | CASTELAO | 2024-08-06
RLLOX100M 1X 1,5MM NEGRO N.IRAM | rol | 33677.5 | CASTELAO | 2024-08-06
RLLOX100M 1X 4,0MM NEGRO N.IRAM | rol | 84641.86 | CASTELAO | 2024-08-06
RLLOX100M 1X 6,0MM NEGRO N.IRAM | rol | 132231.405 | ML | 2024-08-27
Cable unipolar 10 mm N.IRAM | ml | 2479.3388 | ML | 2024-08-27
CONDUWELD JAB ST 3/4 1.5M | u | 34242.55 | CASTELAO | 2024-08-06
CONDUWELD TOMACABLE 3 | u | 21131.19 | CASTELAO | 2024-08-06
CAJA INSPECCION 15 x 15 PVC | u | 1182.98 | CASTELAO | 2024-08-06
INT. TERMOMAGNETICO E9 2X10A 4,5KA | u | 17891.14 | CASTELAO | 2024-08-06
INT. TERMOMAGNETICO E9 2X16A 4,5KA | u | 17891.14 | CASTELAO | 2024-08-06
INT. TERMOMAGNETICO E9 2X20A 4,5KA | u | 17891.14 | CASTELAO | 2024-08-06
INT. TERMOMAGNETICO E9 2X32A 4,5KA | u | 22988.05 | CASTELAO | 2024-08-06
INT. DIFERENCIAL E9 2X25A 30MA | u | 73476.75 | CASTELAO | 2024-08-06
INT. DIFERENCIAL E9 2X40A 30MA | u | 80300.97 | CASTELAO | 2024-08-06
CAJA EMB P/ TM 24 POLOS BC T/FUME | u | 23817.65 | CASTELAO | 2024-08-06
INTERRUPTOR COMPACTO 4X125A S250 | u | 171683.7 | CASTELAO | 2024-08-06
DISTRIBUIDOR TETRAP.160A 15 STD | u | 154788.57 | CASTELAO | 2024-08-06
STECK TM TETRAPOLAR 16A 6KA | u | 15812.97 | CASTELAO | 2024-08-06
STECK TM TETRAPOLAR 32A 6KA | u | 15812.97 | CASTELAO | 2024-08-06
STECK TM TETRAPOLAR 50A 6KA | u | 16942.47 | CASTELAO | 2024-08-06
STECK TM BIPOLAR 16A 6KA | u | 7482.76 | CASTELAO | 2024-08-06
STECK TM BIPOLAR 10A 6KA | u | 7482.76 | CASTELAO | 2024-08-06
STECK DIFERENCIAL 4X40A 30MA | u | 50827.41 | CASTELAO | 2024-08-06
STECK DIFERENCIAL 4X63A 30MA | u | 61558.32 | CASTELAO | 2024-08-06
STECK DIFERENCIAL 4X25A 30MA | u | 48568.42 | CASTELAO | 2024-08-06
STECK DIFERENCIAL 2X25A 30MA | u | 26260.49 | CASTELAO | 2024-08-06
GAB. IP65 SERIE 9000 600X900X225 | u | 291510.24 | CASTELAO | 2024-08-06
CONTRAF ABISAG CALADO 60BIP S9000 600X900 | u | 104750.48 | CASTELAO | 2024-08-06
SOP REG P/CONTRAFRENTE PROF 225 X1 | u | 10131.37 | CASTELAO | 2024-08-06
RIEL DIN 35MM 1 METRO PERFOR. | u | 5557.26 | CASTELAO | 2024-08-06
RIEL PORTA ELEMENTOS X 1 METRO | u | 16022.49 | CASTELAO | 2024-08-06
SOP FIJACION RIEL PORTAEL - REG 100 A 130 | u | 7892.18 | CASTELAO | 2024-08-06
GAB. IP65 SERIE 9000 450X600X225 | u | 152840.98 | CASTELAO | 2024-08-06
CONTRAF ABISAG.CALADO 27BIP S9000 450X600 | u | 73783.28 | CASTELAO | 2024-08-06
GAB. IP65 SERIE 9000 450X450X225 | u | 128686.18 | CASTELAO | 2024-08-06
CONTRAF ABISAG.CALADO 18BIP S9000 450X450 | u | 63757.72 | CASTELAO | 2024-08-06
GAB. IP65 SERIE 9000 300X300X150 | u | 56497.68 | CASTELAO | 2024-08-06
CONTRAF ABISAG.CALADO 10BIP S9000 300X300 | u | 36889 | CASTELAO | 2024-08-06
CAJA EMB P/ TM 36 POLOS BC T/FUME | u | 29772.22 | CASTELAO | 2024-08-06
BANDEJA PERF. TRP300 X3M L7 | u | 23942.15 | CASTELAO | 2024-08-06
PACK (50U) CUPLA UNION PERFORADA | u | 38310.15 | CASTELAO | 2024-08-06
CP-300-90* CURVA PLANA 90* | u | 5339.987 | CASTELAO | 2024-08-06
CUP-300 CURVA VERTICAL | u | 6314.125 | CASTELAO | 2024-08-06
TP-300 UNION TEE | u | 6408.194 | CASTELAO | 2024-08-06
CP-150-90* CURVA PLANA 90* | u | 3488.395 | CASTELAO | 2024-08-06
CUP-150 CURVA VERTICAL | u | 5107.428 | CASTELAO | 2024-08-06
*ST-300 SOPORTE TRAPECIO | u | 1844.799 | CASTELAO | 2024-08-06
VARILLA ROSCADA 1/4"X1MTC/BUL. | u | 1197.81 | CASTELAO | 2024-08-06
AVV-1/4 -ENVX100 TUERCA/ARANDELA | u | 6340.41 | CASTELAO | 2024-04-04
BROCA METALICA 1/4 CJA X 100 | u | 77112 | CASTELAO | 2024-08-06
*TTRP-150-Z TAPA CIEGA | u | 10329.306 | CASTELAO | 2024-08-06
BANDEJA PERF. TRP150 X3M L7 | u | 15710.58 | CASTELAO | 2024-08-06
LC1D18M7 18A 7,5KW 1+1 220V | u | 97328.45 | CASTELAO | 2024-08-06
ALTERNADOR 2 BOMBA DIGITAL 24/110/220VCA | u | 140783.76 | CASTELAO | 2024-08-06
CAÑOX3M RIGIDO 20MM PVC TUBE | u | 1416.54 | CASTELAO | 2024-08-06
CAÑOX3M RIGIDO 25MM PVC TUBE | u | 2000.78 | CASTELAO | 2024-08-06
ROLLO X25M CORRUG LIV. 20MM TUBE | u | 6341.61 | CASTELAO | 2024-08-06
ROLLO X25M CORRUG LIV. 25MM TUBE | u | 9708.15 | CASTELAO | 2024-08-06
CURVA 20MM 90ºPVC IP54 TUBE | u | 270.72 | CASTELAO | 2024-08-06
CURVA 25MM 90ºPVC IP54 TUBE | u | 347.03 | CASTELAO | 2024-08-06
CAJA LIVIANA OCTOGONAL CHICA | u | 229 | CASTELAO | 2024-08-06
CAJA LIVIANA RECTANGULAR | u | 229 | CASTELAO | 2024-08-06
CAJA LIVIANA MIGNON | u | 229 | CASTELAO | 2024-08-06
CONECTOR 20MM PVC RIG IP54 TUBE | u | 121.23 | CASTELAO | 2024-08-06
CONECTOR 25MM PVC RIG IP54 TUBE | u | 258.57 | CASTELAO | 2024-08-06
UNION 20MM PVC RIG IP54 TUBE | u | 90.33 | CASTELAO | 2024-08-06
UNION 25MM PVC RIG IP54 TUBE | u | 130.22 | CASTELAO | 2024-08-06
CAJA DE CONEXION 10X10X7 CH20 | u | 3067.35 | CASTELAO | 2024-08-06
CAJA DE CONEXION 15X15X10 CH20 | u | 4842.75 | CASTELAO | 2024-08-06
CAJA DE CONEXION 15X20X10 CH20 | u | 5866.082 | CASTELAO | 2024-08-06
CAJA DE CONEXION 20X25X10 CH20 | u | 8553.36 | CASTELAO | 2024-08-06
CAJA DE CONEXION 30X40X10 CH20 | u | 18151.02 | CASTELAO | 2024-08-06
GRAMPA P/RIEL 1 | u | 778.4 | CASTELAO | 2024-08-06
GRAMPA P/RIEL 3/4 | u | 718.55 | CASTELAO | 2024-08-06
GRAMPA MEDIA OMEGA 1 | u | 110 | CASTELAO | 2024-08-06
GRAMPA MEDIA OMEGA 3/4 | u | 67.45 | CASTELAO | 2024-08-06
RIEL DE FIJAC.1.22 OLMAR | u | 5522.38 | CASTELAO | 2024-08-06
SXXII MODULO PUNTO | u | 2037.07 | CASTELAO | 2024-08-06
S XXI/XXII BASTIDOR LUJO | u | 447.16 | CASTELAO | 2024-08-06
SXXII TAPA 1 MOD. BLANCA | u | 1192.43 | CASTELAO | 2024-08-06
SXXII TAPA 2 MOD. BLANCA | u | 1192.43 | CASTELAO | 2024-08-06
SXXII MODULO COMBINACION | u | 2202.02 | CASTELAO | 2024-08-06
CAJA RECTANGULAR SOBREPONER GRIS | u | 1960.35 | CASTELAO | 2024-08-06
M VAINA REDONDA 2X 2,50 | u | 1456.09 | CASTELAO | 2024-08-06
Zumbador Ext. 10 x 10 cm | u | 14661.88 | CASTELAO | 2024-08-06
S XXI SOPORTE MIGNON | u | 437.23 | CASTELAO | 2024-08-06
SXXII MODULO PULSADOR | u | 2202.02 | CASTELAO | 2024-08-06
SXXII TAPA MIGNON 1 MD.BLANCA | u | 894.32 | CASTELAO | 2024-08-06
Detector movimiento C/base Bco. 1200W 180º | u | 11783.49 | CASTELAO | 2024-08-06
CINTA PVC 20M NG PRYSMIAN | u | 1416.93 | CASTELAO | 2024-08-06
B 4 AISLADO AZ CRR 5MM 130102 | u | 110.65 | CASTELAO | 2024-08-06
TUBO TERMOC.12,7MM-6 MM | u | 1686.83 | CASTELAO | 2024-08-06
PRENSACABLE PVC 3/4RE 6-12 IP65 | u | 456.29 | CASTELAO | 2024-08-06
TERMINAL COBRE SCC 120-2 (5/8) | u | 5230.67 | CASTELAO | 2024-08-06
Voltimetro Display Ojo de Buey 22 mm | u | 4061.9835 | PELBA WEB | 2024-08-27
Gabinete columna 4 modulos trifasico Edesur | u | 968320.03 | CASTELAO | 2024-08-06
Gabinete columna 2 modulos trifasico Edesur | u | 490352.21 | CASTELAO | 2024-08-06
Gabinete columna 12 modulos monofasico Edesur | u | 1536497.17 | CASTELAO | 2024-08-06
Gabinete columna 3 modulos monofasico Edesur | u | 440053.56 | CASTELAO | 2024-08-06
Caja de toma y secc. 400A c/6 bases NH T3 | u | 546855.75 | CASTELAO | 2024-08-06
Fusible NH 00 63 A | u | 4958.6777 | ML | 2024-08-27
Fusible NH 02 a 125 A | u | 18760.3306 | ML | 2024-08-27
SXXI MODULO toma doble 10A | u | 4297.5207 | ML | 2024-08-27
Bastidor unico 3 mod. Kalop | u | 506.1 | CASTELAO | 2024-08-07
Tapa civil 3 mod. Blanco marca Kalop | u | 474.1 | CASTELAO | 2024-08-07
Interruptor unipolar simple blanco marca Kalop | u | 1033.69 | CASTELAO | 2024-08-07
Toma doble blanco 10 A marca Kalop | u | 2463.01 | CASTELAO | 2024-08-07
Toma blanco 10A marca Kalop | u | 941.51 | CASTELAO | 2024-08-07
Toma 20A blanco marca Kalop | u | 2395.37 | CASTELAO | 2024-08-07
Tapon ciego blanco marca Kalop | u | 123.2 | CASTELAO | 2024-08-07
Interruptor unipolar simple blanco marca Kalop - Completo, bastidor + tapa + interruptor + tapon | u | 3170.78 | CASTELAO | 2024-08-07
Toma doble blanco 10 A marca Kalop - Completo, bastidor + tapa + tomacorriente | u | 3443.21 | CASTELAO | 2024-08-07
Toma blanco 10A marca Kalop - Completo, bastidor + tapa + tomacorriente + tapon | u | 2168.11 | CASTELAO | 2024-08-07
Toma blanco 20A marca Kalop - Completo, bastidor + tapa + tomacorriente + tapon | u | 3621.97 | CASTELAO | 2024-08-07
Toma para TV ciego marca Kalop - Completo, bastidor + tapa + tapones | u | 1349.8 | CASTELAO | 2024-08-07
GAS
FU TUBO FUSIOGAS ø20X4M. | tira | 8700.93 | SAPAN | 2024-04-04
FU TUBO FUSIOGAS ø25X4M. | tira | 11275.8 | SAPAN | 2024-04-04
FU TUBO FUSIOGAS ø32X4M. | tira | 17189.07 | SAPAN | 2024-04-04
FU CUPLA FUSIOGAS ø20 | u | 790.58 | SAPAN | 2024-04-04
FU CUPLA FUSIOGAS ø25 | u | 892.21 | SAPAN | 2024-04-04
FU CUPLA FUSIOGAS ø32 | u | 1012.83 | SAPAN | 2024-04-04
FU LLAVE PASO FUSIO.ø20 CROMO | u | 11214.27 | SAPAN | 2024-04-04
FU LLAVE PASO FUSIO.ø25 CROMO | u | 11223.8 | SAPAN | 2024-04-04
FU LLAVE PASO FUSIO.ø32 CROMO | u | 27137.16 | SAPAN | 2024-04-04
FU TEE FUSIOGAS ø25 | u | 2130.47 | SAPAN | 2024-04-04
FU TEE FUSIOGAS ø32 | u | 2803.58 | SAPAN | 2024-04-04
FU CUPLA RED.FUSIOGAS ø25X20 | u | 755.65 | SAPAN | 2024-04-04
FU CUPLA RED.FUSIOGAS ø32X25 | u | 889.01 | SAPAN | 2024-04-04
FU CODO 90º FUSIO.ø25XRH3/4" | u | 2984.54 | SAPAN | 2024-04-04
FU CODO 90º FUSIO.ø20XRH1/2" | u | 2009.81 | SAPAN | 2024-04-04
FU CODO 90º FUSIO.ø32XRH1" | u | 4638.74 | SAPAN | 2024-04-04
FU CODO FUSION 90º FUSIO.ø20 | u | 1054.1 | SAPAN | 2024-04-04
FU CODO FUSION 90º FUSIO.ø25 | u | 1149.37 | SAPAN | 2024-04-04
FU CODO FUSION 90º FUSIO.ø32 | u | 1765.33 | SAPAN | 2024-04-04
FU TRANS.HEMBRA FUSIO.ø32X1" | u | 2914.69 | SAPAN | 2024-04-04
HE CAÑO C/REVES.EPOXI NAG151 51X6 40 19 | u | 96999.1 | SAPAN | 2024-04-04
HE CAÑO C/REVES.EPOXI NAG151 25X6 40 61 | u | 47915.33 | SAPAN | 2024-04-04
HE TEE REDUCCION H*EPOXI 50 X 25 X 50 MM | u | 9687.35 | SAPAN | 2024-04-04
HE CODO H*EPOXI A 90* MH 25 MM. | u | 2277.37 | SAPAN | 2024-04-04
GS LLAVE ESF.PASO RED.BCE.GAS 25MM.ENARG | u | 45245.06 | SAPAN | 2024-04-04
CC CAL.FLEXIBLES INSTALAC.CALDERA DUAL | u | 79936.2 | SAPAN | 2024-04-04
GS FLEX.EXTENS.ENARGAS ø13MM X 40-90/105 | u | 17172.13 | SAPAN | 2024-04-04
GS FLEX.EXTENS.ENARGAS ø19MM X 40-90/105 | u | 21998.63 | SAPAN | 2024-04-04
GS REJA.VENT.APROB.ESMAL.15X15-100 ATORN | u | 927.95 | SAPAN | 2024-04-04
INCENDIO
Válvula tipo teatro de 2" BSP x 1 3/4"INC. | u | 46242 | INCEN SANIT SA | 2024-08-01
Gabinete para manguera de 1 3/4" con puerta hierro angulo . s/vidrio 500 x 550 x 160 mm. | u | 53050 | INCEN SANIT SA | 2024-08-01
Manguera sintética RYL JET sello IRAM de 1 3/4" x 25 mts. | u | 300752.1 | INCEN SANIT SA | 2024-08-01
Lanza de 1 3/4" con boquilla chorro PLENO Y NIEBLA regulable | u | 27646.3 | INCEN SANIT SA | 2024-08-01
Válvula de Impulsión para Piso o Pared c/anilla giratoria de 2 1/2" | u | 78188.1 | INCEN SANIT SA | 2024-08-01
Tapa con inscripción BOMBEROS para piso chapa antideslizante | u | 56503.8 | INCEN SANIT SA | 2024-08-01
CAÑO DE HIERRO GALVANIZADO 2" x 6,4 m | tira | 191048 | INCEN SANIT SA | 2024-08-01
CAÑO DE HIERRO GALVANIZADO 2 1/2" x 6,4 m | tira | 266426 | INCEN SANIT SA | 2024-08-01
TEE REDUCCION GALVANIZADA 2 1/2" x 2" | u | 18775.3 | INCEN SANIT SA | 2024-08-01
TEE GALVANIZADA 2 1/2" | u | 16598 | INCEN SANIT SA | 2024-08-01
CODO GALVANIZADO H-H 90° 2 1/2" | u | 13695 | INCEN SANIT SA | 2024-08-01
BUJE REDUCCION M - H 2 1/2" x 2" | u | 7191.2 | INCEN SANIT SA | 2024-08-01
CODO GALVANIZADO H-H 90° 2" | u | 6723.2 | INCEN SANIT SA | 2024-08-01
ROSCA CON TUERCA GALVANIZADA 2" Página 1 de 2 | u | 4383.5 | INCEN SANIT SA | 2024-08-01
CUPLA H - H GALVANIZADA 2 1/2" | u | 11704.5 | INCEN SANIT SA | 2024-08-01
CUPLA H - H GALVANIZADA 2" | u | 5548.6 | INCEN SANIT SA | 2024-08-01
Extintor ABC de 5 KG sello IRAM con soporte, tarjeta y chapa baliza | u | 90012 | INCEN SANIT SA | 2024-08-01
Extintor C02 de 5 KG sello IRAM con soporte, tarjeta y chapa baliza | u | 313703 | INCEN SANIT SA | 2024-08-01
AF Y AC
H-3 TUBO UNIFUSION CALø.1/2"X4M | tira | 3413.01 | SAPAN | 2024-04-04
H-3 SOBREPASO ø13MM.FUSION | u | 1053.01 | SAPAN | 2024-04-04
H-3 CUPLA ø13 MM.FUSION | u | 170.54 | SAPAN | 2024-04-04
H-3 CODO ø13 MM.FUSION | u | 221.09 | SAPAN | 2024-04-04
H-3 CODO ø13 MM.FUS-R.MET.H. | u | 1113.46 | SAPAN | 2024-04-04
H-3 TAPON MACHO PRUEBA HIDRA.ø13 | u | 749.31 | SAPAN | 2024-04-04
H-3 CUPLA ..ø13X 9MM FUS-R.MET.H. | u | 1249.62 | SAPAN | 2024-04-04
H-3 CUPLA 13MM FUS-R.MET.M. | u | 1473.75 | SAPAN | 2024-04-04
BFV CANILLA ESFER. MANGUERA ø13 FV436.03 | u | 8218.11 | SAPAN | 2024-04-04
H-3 TEE ø13 MM.FUSION | u | 269.5 | SAPAN | 2024-04-04
H-3 LLAVE DE PASO 13MM FUSION CR. | u | 5556.4 | SAPAN | 2024-04-04
H-3 TUBO AGUA FRIA ø19 X 6 | tira | 8112.67 | SAPAN | 2024-04-04
H-3 TUBO AGUA CALIENTE 19X3.9X6 | tira | 8739.92 | SAPAN | 2024-04-04
H-3 SOBREPASO ø19MM.FUSION | u | 1317.34 | SAPAN | 2024-04-04
H-3 CUPLA ø19 MM.FUSION | u | 286.35 | SAPAN | 2024-04-04
H-3 CODO ø19 MM.FUSION | u | 360.04 | SAPAN | 2024-04-04
H-3 CODO ø19 MM.FUS-R.MET.H. | u | 1649.9 | SAPAN | 2024-04-04
H-3 TEE ø19 MM.FUSION | u | 539.02 | SAPAN | 2024-04-04
H-3 LLAVE DE PASO 19MM FUSION CR. | u | 5952.25 | SAPAN | 2024-04-04
H-3 TUBO AGUA FRIA ø25 X 6 | tira | 10578.97 | SAPAN | 2024-04-04
H-3 CUPLA ø25 MM.FUSION | u | 416.89 | SAPAN | 2024-04-04
H-3 CODO ø25 MM.FUSION | u | 547.13 | SAPAN | 2024-04-04
H-3 TEE ø25 MM.FUSION | u | 797.99 | SAPAN | 2024-04-04
H-3 VALV.ESFER.EMB.MARRON ø19 CRO | u | 11458.51 | SAPAN | 2024-04-04
H-3 VALV.ESFER.EXT.MARRON DMU ø25 | u | 13719.62 | SAPAN | 2024-04-04
H-3 TUBO AGUA FRIA ø32 X 6 | tira | 14923.79 | SAPAN | 2024-04-04
H-3 CUPLA ø32 MM.FUSION | u | 983.08 | SAPAN | 2024-04-04
H-3 CODO ø32 MM.FUSION | u | 1216.04 | SAPAN | 2024-04-04
H-3 TEE ø32 MM.FUSION | u | 1724.68 | SAPAN | 2024-04-04
H-3 VALV.ESFER.EXT.MARRON DMU ø32 | u | 23190.09 | SAPAN | 2024-04-04
H-3 TUBO AGUA FRIA ø50 X 6 | tira | 25838.28 | SAPAN | 2024-04-04
H-3 CUPLA ø50 MM.FUSION | u | 2897.99 | SAPAN | 2024-04-04
H-3 CODO ø50 MM.FUSION | u | 3447.24 | SAPAN | 2024-04-04
H-3 TEE ø50 MM.FUSION | u | 4842.8 | SAPAN | 2024-04-04
BC FLOTANTE PRESION 51 MM.S/BOYA | u | 60034.81 | SAPAN | 2024-04-04
BC BOYA PRESION TELGOPOR 51 MM. | u | 30025.37 | SAPAN | 2024-04-04
BR CODO BCE.ROSC. A 90* HH 51MM. | u | 14475.62 | SAPAN | 2024-04-04
BR NIPLE BCE.ROSC. 51 X 15 CMS. F | u | 33128.06 | SAPAN | 2024-04-04
BR NIPLE CONEXION BCE.ROSC. 51 X 20 CMS. | u | 44160.56 | SAPAN | 2024-04-04
BR BRIDA BCE.ROSC. 51MM. | u | 8495.82 | SAPAN | 2024-04-04
H-3 VALV.ESFER.EXT.MARRON DMU ø50 | u | 39516.02 | SAPAN | 2024-04-04
H-3 BUJE RED. 19X13 FUSION | u | 192.35 | SAPAN | 2024-04-04
H-3 BUJE RED. 25X19 FUSION | u | 230.82 | SAPAN | 2024-04-04
H-3 BUJE RED. 38X19 FUSION | u | 839.87 | SAPAN | 2024-04-04
H-3 BUJE RED. 50X32 FUSION | u | 939.39 | SAPAN | 2024-04-04
H-3 BUJE RED. 32X25 FUSION | u | 312.41 | SAPAN | 2024-04-04
BFV FLEXIBLE TRENZADO ø13X30 FV261-D20 | u | 6836.03 | SAPAN | 2024-04-04
BC CANILLA ESCUADRA P/LAVARROPAS CROMO | u | 7629.5 | SAPAN | 2024-04-04
BC ROSETA A*I* ø13 MM.P/CANILLA-FLEXIBLE | u | 322.28 | SAPAN | 2024-04-04
TQ AUTOMAT.TANQUE SUMERGIBLE CUAD.X1.50 | u | 7808.52 | SAPAN | 2024-04-04
CLOACAL / PLUVIAL
AWA. TUBO TERRA C/CAMPANA ø118X4M.3/7706 | tira | 8719.37 | SAPAN | 2024-04-04
AWA.RAMAL 45+TERRA ø118 H-HC(MH) 10/8823 | u | 3358.21 | SAPAN | 2024-04-04
AWA.CODO 45* TERRA ø118 H-HC(MH) 10/8843 | u | 1459.61 | SAPAN | 2024-04-04
AWA.TUBO DRENA+CAMP.110X4M.4/5 RAN3/7886 | tira | 13427.08 | SAPAN | 2024-04-04
AWA TUBO PPN CLOACAL ø.110X4.00 3/1035 | tira | 10683.07 | SAPAN | 2024-04-04
AWA TUBO PPN CLOACAL ø 63X4.00 10/1026 | tira | 5862.76 | SAPAN | 2024-04-04
AWA CURVA A 90* MH ø110 6/2090 | u | 2432.62 | SAPAN | 2024-04-04
AWA TUBO PPN CLOACAL ø 50X4.00 10/1017 | tira | 4732.44 | SAPAN | 2024-04-04
AWA TUBO PPN CLOACAL ø 40X4.00 10/1008 | tira | 3738.7 | SAPAN | 2024-04-04
AWA TAPA PPN CLOACAL ø.110 10/2036 | u | 1126.09 | SAPAN | 2024-04-04
AWA TAPA PPN CLOACAL ø 50 20/2037 | u | 422.65 | SAPAN | 2024-04-04
AWA TAPA PPN CLOACAL ø 40 20/2034 | u | 261.1 | SAPAN | 2024-04-04
AWA SIFON ROMPE ESPUMA PPN 1/7120 | u | 7119.73 | SAPAN | 2024-04-04
AWA RAMAL INV.PPN CLOAC.110X50 5/3014 | u | 5043.14 | SAPAN | 2024-04-04
AWA RAMAL INV.PPN CLOAC. 50X50 20/2025 | u | 1744.36 | SAPAN | 2024-04-04
AWA RAMAL 45*PPN CLOAC.ø110X110 5/2023 | u | 3343.16 | SAPAN | 2024-04-04
AWA RAMAL 45*PPN CLOAC.ø110X 63 5/2024 | u | 2368.12 | SAPAN | 2024-04-04
AWA RAMAL 45*PPN CLOAC.ø 63X 63 20/2026 | u | 1613.61 | SAPAN | 2024-04-04
AWA MANG/CUPLA PPN CLOAC.ø110 10/2016 | u | 1509.23 | SAPAN | 2024-04-04
AWA MANG/CUPLA PPN CLOAC.ø 63 20/2015 | u | 688.29 | SAPAN | 2024-04-04
AWA MANG/CUPLA PPN CLOAC.ø 50 20/2014 | u | 522.05 | SAPAN | 2024-04-04
AWA MANG/CUPLA PPN CLOAC.ø 40 20/2013 | u | 474.69 | SAPAN | 2024-04-04
AWA CODO MH 90*PPN.CLOACAL ø110 12/2008 | u | 1578.77 | SAPAN | 2024-04-04
AWA CODO MH 90*PPN CLOACAL ø63 20/2007 | u | 735.85 | SAPAN | 2024-04-04
AWA CODO MH 90*PPN CLOACAL ø50 20/2006 | u | 415.31 | SAPAN | 2024-04-04
AWA CODO MH 90*PPN CLOACAL ø40 20/2005 | u | 311.56 | SAPAN | 2024-04-04
AWA CODO MH 45*PPN CLOACAL.ø110 6/2004 | u | 1462.66 | SAPAN | 2024-04-04
AWA CODO MH 45*PPN CLOACAL ø63 20/2003 | u | 688.29 | SAPAN | 2024-04-04
AWA GRAMPA RAPICLACK ø110 10/4170 | u | 498.38 | SAPAN | 2024-04-04
AWA GRAMPA RAPICLACK ø 40-50-63 20/4167 | u | 319.84 | SAPAN | 2024-04-04
AWA BUJE RED.MH ø 63X50 20/2081 | u | 474.69 | SAPAN | 2024-04-04
AWA BOCA ACCES.HOR.3 ACOM.ø110X63 4/2460 | u | 3192.34 | SAPAN | 2024-04-04
AWA CODO MH 45*PPN CLOACAL ø50 20/2002 | u | 415.31 | SAPAN | 2024-04-04
AWA CODO MH 45*PPN CLOACAL ø40 20/2001 | u | 288.02 | SAPAN | 2024-04-04
AWA CAÑO CAMARA PPN CLOACAL ø110 5/2065 | tira | 3551.63 | SAPAN | 2024-04-04
AWA RAMAL 90+ ø110X110 C/VENT. 2/2050 | u | 4331.28 | SAPAN | 2024-04-04
AWA RAMAL 90+ ø110X 63 C/VENT. 2/2063 | u | 5600.99 | SAPAN | 2024-04-04
AWA A.A.TUBO PPN CLOACAL ø32X3 10/1060 | tira | 2336.25 | SAPAN | 2024-04-04
AWA A.A.CODO HH 90*PPN CLOAC.ø32 10/2265 | u | 338.41 | SAPAN | 2024-04-04
AWA SOPAPA BAÑERA VERTICAL BCE.CR.1/4128 | u | 7115.14 | SAPAN | 2024-04-04
AWA DISCO ANTIFILTRACION P/REJA 4/2077 | u | 1881.41 | SAPAN | 2024-04-04
AWA ADAPT.SUPEREXCENT.INO.ø105"AC"4/2271 | u | 3369.13 | SAPAN | 2024-04-04
BC TORNILLO 22X70 MM.P/INODORO CABEZA CR | u | 426.64 | SAPAN | 2024-04-04
AWA PORTAREJ.+REJA A*I*12X12 ø110 4/4002 | u | 2668.33 | SAPAN | 2024-04-04
AWA PORTAREJ +TAPA A*I*15X15 ø110 4/4005 | u | 3345.86 | SAPAN | 2024-04-04
AWA A.A.CODO HH 45*PPN CLOAC.ø32 10/2252 | u | 338.41 | SAPAN | 2024-04-04
AWA SIFON BACHA DOBLE | u | 7070.41 | SAPAN | 2024-04-04
RP DESCARGA BLANCA FLEX.PLAST.LISA 40/50 | u | 2377.19 | SAPAN | 2024-04-04
AWA SOLUC.DESLIZ.AEROSOL 255 CM3 12/4023 | u | 4791.2 | SAPAN | 2024-04-04
AWA A.A.ADAPT.ø32M X 3/4" ESPIGA 20/2283 | u | 252.44 | SAPAN | 2024-04-04
HF EMBUDO H*F* 100 CENTRO C/REJA 20 X 20 | u | 25816.34 | SAPAN | 2024-04-04
AWA PILETA BALCON ø 63(M) 4/2062 | u | 2480.09 | SAPAN | 2024-04-04
BOMBAS, TANQUES Y TT
Rowa Tango SFL 20 220V | un | 395817.08 | CAMPANA | 2024-08-05
Motorarg Centrifuga BC 100 T R.4 | un | 133011.45 | CAMPANA | 2024-08-05
Rowa 5/1 Sanitaria Tempo 220 V | un | 243492.79 | CAMPANA | 2024-08-05
Rheem termo comercial gas 250 Lts GN | un | 2464301.91 | CAMPANA | 2024-08-05
Tanque T2500 tricapa 2500 lts 145 D x 189 ALT | un | 387427.56 | CAMPANA | 2024-08-05
Tanque T5000 tricapa 5000 lts 193 D x 209 ALT | un | 813504.37 | CAMPANA | 2024-08-05
Rowa Tango SFL 20 220V | un | 378354.37 | SANITRIUN SRL | 2024-08-05
Bomba motormech 1 HP (E-MO-042) Monofasica | un | 307368.84 | SANITRIUN SRL | 2024-08-05
Rowa 5/1 Sanitaria Tempo 220 V | un | 232750.16 | SANITRIUN SRL | 2024-08-05
Termotanque Rheem 250 lts GN | un | 2401004.42 | SANITRIUN SRL | 2024-08-05
Tanque T3000 Tricapa + Flot 145 D x 220 ALT | un | 394424.92 | SANITRIUN SRL | 2024-08-05
Tanque T5000 Tricapa 193 D x 209 ALT | un | 638378.67 | SANITRIUN SRL | 2024-08-05 |  | Valores USD
Sistema ACS - TAG + 1 Termo Solar PEISA | u | 12663000 | PEISA | 2024-08-14 |  | 12600
Sistema ACS - TAG + 3 Termo Solar PEISA | u | 21105000 | PEISA | 2024-08-14 |  | 21000
Tanque acumulador acs 1000 Lts | u | 5384287.5 | MUNRO CALEFACCION | 2024-08-16 |  | 5357.5
Generador ACS Diva Acqua 22 F GN | u | 1278862.5 | MUNRO CALEFACCION | 2024-08-16 |  | 1272.5
Kit bomba p/gener. ACS | u | 175875 | MUNRO CALEFACCION | 2024-08-16 |  | 175
Kit acces. p/tanque acum. ACS TAG | u | 99243.75 | MUNRO CALEFACCION | 2024-08-16 |  | 98.75
Kit codo y tubo Coax 60/100 Term ANTIV | u | 190950 | ML | 2024-08-28 |  | 190
Vaso expansion ACS 50 Lts | u | 312806.25 | MUNRO CALEFACCION | 2024-08-16 |  | 311.25
TTQ Solar Presur. 300 Lts. Tanque Acum. | u | 2185875 | MUNRO CALEFACCION | 2024-08-16 |  | 2175
TTQ Solar Presur. 300 Lts. Estructura | u | 336675 | MUNRO CALEFACCION | 2024-08-16 |  | 335
TTQ Solar Presur. 300 Lts. Heat pipe pok x 10 | u | 605512.5 | MUNRO CALEFACCION | 2024-08-16 |  | 602.5
Ruptor de vacio | u | 80400 | MUNRO CALEFACCION | 2024-08-16 |  | 80
ARTEFACTOS ELECTRICOS COCINA E ILUMINACIÓN
Anafe electrico, 2 hornallas, palcas de resistencia electrica, acero inoxidable, AEX2G Domec | u | 193203.29 | DOMEC SA | 2024-08-02
Anafe electrico, 4 hornallas, palcas de resistencia electrica, acero inoxidable, AEX2G Domec | u | 307691.49 | DOMEC SA | 2024-08-02
Horno de empotrar electrico, medidas 60 x 60 cm, acero inoxidable, HEXG | u | 442302.62 | DOMEC SA | 2024-08-02
Purificador color blanco, DOM3060B | u | 127143.14 | DOMEC SA | 2024-08-02
Extractor de aire Hydra Vf100 10 cm color blanco | u | 23517.9752 | ML | 2024-08-28
Portero eléctrico Commax 30 Pulsadores c/ 29 porteros completos | u | 1194214.876 | ML | 2024-08-28 | https://articulo.mercadolibre.com.ar/MLA-607550702-portero-electrico-commax-30-pulsadores-29-porteros-completo-_JM?matt_tool=92724942&matt_word=&matt_source=google&matt_campaign_id=14508409196&matt_ad_group_id=162589498932&matt_match_type=&matt_network=g&matt_device=c&matt_creative=686475006469&matt_keyword=&matt_ad_position=&matt_ad_type=pla&matt_merchant_id=114368600&matt_product_id=MLA607550702&matt_product_partition_id=2267523913386&matt_target_id=aud-1930507555360:pla-2267523913386&cq_src=google_ads&cq_cmp=14508409196&cq_net=g&cq_plt=gp&cq_med=pla&gad_source=1&gclid=CjwKCAjwlbu2BhA3EiwA3yXyuxNaDfL96VON04gJCW-Mi7QeiJutyXHL5bPpa9p757nRPuboEpaTWBoCI90QAvD_BwE
Luz de emergencia Led Sica 60 Leds Litio | u | 13814.0496 | ML | 2024-08-28 | https://articulo.mercadolibre.com.ar/MLA-1421747685-luz-de-emergencia-led-sica-60-leds-litio-971141-_JM?matt_tool=50340547&matt_word=&matt_source=google&matt_campaign_id=19555638887&matt_ad_group_id=144564370505&matt_match_type=&matt_network=g&matt_device=c&matt_creative=644635883413&matt_keyword=&matt_ad_position=&matt_ad_type=pla&matt_merchant_id=317399249&matt_product_id=MLA1421747685&matt_product_partition_id=2267186031042&matt_target_id=aud-1930507555360:pla-2267186031042&cq_src=google_ads&cq_cmp=19555638887&cq_net=g&cq_plt=gp&cq_med=pla&gad_source=1&gclid=CjwKCAjwlbu2BhA3EiwA3yXyu-636p3OT1libAh0i_S60REErQtUP3o9M-G6JuuiZOxyoJbdXx9q2xoCe8EQAvD_BwE
Panel led 18w circular de aplicar | u | 9504.1322 | ML | 2024-08-28 | https://www.mercadolibre.com.ar/plafon-led-18w-candil-circular-aplicar-negro-luz-calida-3000k/p/MLA21805046#polycard_client=search-nordic&wid=MLA1895940506&sid=search&searchVariation=MLA21805046&position=27&search_layout=grid&type=product&tracking_id=0417dcf8-99a6-4bb8-a3d6-55b4925479a3
Panel led 18w circular embutir redondo | u | 5371.9008 | ML | 2024-08-28
Aplique luz para frente exterior unidireccional color negro c/zocalo Gu10 | u | 12396.6942 | ML | 2024-08-28 | https://articulo.mercadolibre.com.ar/MLA-1447829534-aplique-luz-para-frente-exterior-unidireccional-negro-gu10-_JM#polycard_client=search-nordic&position=29&search_layout=grid&type=item&tracking_id=52e8b524-4ac4-45fb-ba73-faf3ae1f1412
Lampara Led 6 w | u | 793.3884 | ML | 2024-08-28 | https://articulo.mercadolibre.com.ar/MLA-636550993-lampara-led-6w-gu10-lcalida-sicazocalo-x12u-electro-oeste-_JM#polycard_client=search-nordic&position=33&search_layout=grid&type=item&tracking_id=4b703957-3360-437a-a286-84d6e650f86c
PUERTAS
PUERTAS PLACA
Puerta placa de abrir, modelo clasico, medidas 90 x 200 cm con marco de Ch 18, ancho 15 cm y hoja de MDF e: 5,5 mm | u | 104100 | GROMANTI SA | 2024-07-31
Puerta placa de abrir, modelo clasico, medidas 60 +20 x 200 cm con marco de Ch 18, ancho 15 cm y hoja de MDF e: 5,5 mm | u | 152400 | GROMANTI SA | 2024-07-31
PUERTAS METALICAS
Puerta de chapa F60, medidas 90 x 200 cm, con barral antpanico y cierre hidraulico. Certificicada y homologada por INTI | u | 599100 | BARMETAL | 2024-08-01
Puerta de chapa F30, medidas 90 x 200 cm. Certificada y homologada por INTI | u | 328000 | BARMETAL | 2024-08-01
Puerta de chapa F60, medidas 80 x 200 cm. Certificada y homologada por INTI | u | 360000 | BARMETAL | 2024-08-01
Puerta de chapa C18, inyectada, medidas 80 x 200 cm. | u | 230000 | BARMETAL | 2024-08-01
Puerta de chapa C18, inyectada, medidas 90 x 200 cm. | u | 256000 | BARMETAL | 2024-08-01 |  | Valores USD
Puerta ignifica RF60, medidas 1050 x 2050 mm | u | 551845.5 | MASAN SRL | 2024-08-05 |  | 549.1
Sistema pad salida de emerfencia + acceso ext. c/llave | u | 84470.25 | MASAN SRL | 2024-08-05 |  | 84.05
Cierrapuertas hidraulico | u | 41808 | MASAN SRL | 2024-08-05 |  | 41.6
Puerta ignifica RF60, medidas 900 x 2050 mm con accesorios | u | 678123.75 | MASAN SRL | 2024-08-05
Puerta Ignifuga RF30, medidas 900 x 2050 mm | u | 566367.75 | MASAN SRL | 2024-08-05 |  | 563.55
Puerta Ignifuga RF60, medidas 800 x 2050 mm | u | 558086.55 | MASAN SRL | 2024-08-05 |  | 555.31
Puerta de chapa, medidas 800 x 2050 mm | u | 472872.6 | MASAN SRL | 2024-08-05 |  | 470.52
Puerta de chapa, medidas 900 x 2050 mm | u | 519866.4 | MASAN SRL | 2024-08-05 |  | 517.28
GRIFERIAS Y LOSAS
Bacha Ferrum L324K Blanco de apoyar 3 AG 40 x 42,5 | u | 129359.21 | BARUGEL | 2024-08-06
Bacha de porcelana COD A117-3 Piazza apoyar 3 AG 46,5 x 40 x 15 | u | 82106.7 | BARUGEL | 2024-08-06
Bacha de apoyar Ferrum Toilette Blanca de 1 AG de 40 x 25 x 12 cm L15 KF | u | 280203.07 | BARUGEL | 2024-08-06
Bacha de porcelana COD A146 Piazza apoyar 1 AG 46 x 26 x 12 | u | 51568.8 | BARUGEL | 2024-08-06
Inodoro largo Ferrum Bari blanco IKLM B | u | 112783.16 | BARUGEL | 2024-08-06
Deposito p/inodoro Ferrum Bari blanco de apoyar descarga dual DKW6F B | u | 98000.81 | BARUGEL | 2024-08-06
Asiento p/inodoro Ferrum Bari blanco herrajes de plastico TKM blanco | u | 75604.38 | BARUGEL | 2024-08-06
Grifería lavatorio Piazza pico de caño Domani Cromo 31001 | u | 30128.81 | BARUGEL | 2024-08-06
Grifería lavatorio FV Arizona cromo monocomando 0181/B1-CR | u | 42822.63 | BARUGEL | 2024-08-06
Grifería ducha exterior con transferencia Piazza Domani 31008 | u | 48891.74 | BARUGEL | 2024-08-06
Grifería cocina FV Puelo monocomando cromo 0411.04/B5-CR | u | 109872.13 | BARUGEL | 2024-08-06
Grifería cocina pico bajo para mesada FV Arizona monocomando cromo 0411.01/B1-CR | u | 45454.5455 | TODO GRIFERIA WEB | 2024-08-28
Pileta cocina Johnson E37/18 37x34x18 Inoxidable | u | 47366.82 | BARUGEL | 2024-08-06
Pileta Johnson Z52/18 52 x 32 x 18 Inoxidable | u | 54848 | BARUGEL | 2024-08-06
Indoro largo Ferrum Andina blanco IALQ B | u | 79338.843 | TODO GRIFERIA WEB | 2024-08-28
Deposito p/inodoro Ferrum Andina blanco de apoyar descarga dual DAW4A B | u | 80991.7355 | TODO GRIFERIA WEB | 2024-08-28
Tapa Asiento Inodoro Traful Ferrum Tfw-b Original | u | 17479.3388 | Filhos WEB | 2024-08-28
Lavatorio de pie y columna de 1 agujero Ferrum Andina | u | 60082.6446 | TODO GRIFERIA WEB | 2024-08-28
Electrobomba autocebante 0,33 HP 220V-50HZ (S2000) | u | 220429.7521 | Moby WEB | 2024-08-28
Toma de fondo - Vulcano (Hormigon) | u | 12859.5041 | Moby WEB | 2024-08-28
Tanque mult y colector VC30 Soplado - Vulcano | u | 143801.6529 | Moby WEB | 2024-08-28
Skimmer boca ancha -38 cm- para hormigon 2T - Vulcano | u | 52256.1983 | Moby WEB | 2024-08-28
Virola - Vulcano | u | 1942.1488 | Moby WEB | 2024-08-28
Retorno orientable - Vulcano | u | 2694.2149 | Moby WEB | 2024-08-28
REVESTIMIENTO PLASTICO Y MICROPISO
Revest. Plastico | [6 empty] | 1.21
Base Cuarzo de 9 lts Color Y099 | tac | 53925.6198 | QUIMTEX | 2024-08-05 |  | 65250
Base Cuarzo de 18 lts Color Y099 | tac | 93388.4298 | QUIMTEX | 2024-08-05 |  | 113000
Atenas Fino de 27 kg color Y099 | tac | 57033.8843 | QUIMTEX | 2024-08-05 |  | 69011
Base Cuarzo de 18 lt Color F109 | tac | 90216.5289 | QUIMTEX | 2024-08-05 |  | 109162
Atenas Fino de 27 kg color F109 | tac | 56625.6198 | QUIMTEX | 2024-08-05 |  | 68517
Micropiso
Fijador sellador al agua de alto rendimiento de 4 lt | bid | 16413.2231 | QUIMTEX | 2024-08-05 |  | 19860
Malla para tratamiento antialcalino x m2 | m2 | 2417.3554 | QUIMTEX | 2024-08-05 |  | 2925
Quimtex Base niveladora de 30 kg | tac | 54132.2314 | QUIMTEX | 2024-08-05 |  | 65500
Quimtex micropiso de 27 kg color G175 | tac | 70022.314 | QUIMTEX | 2024-08-05 |  | 84727
Laca al agua de 5 lt | bid | 57851.2397 | QUIMTEX | 2024-08-05 |  | 70000
CARPINTERIAS DE ALUMINIO | [6 empty] | 1.21
V1 - Medidas 2500 x 2600 mm - Puerta ventana corrediza Línea A30 New de 2 hojas, color A. Natural, con vidrios DVH F6 TEMP + 12 + F6 TEMP c/mosquitero | u | 2115796.2231 | TODO ALUMINIO | 2024-08-01 |  | 2560113.43
V2 - Medidas 2200 x 2600 mm - Puerta ventana corrediza Línea A30 New de 2 hojas, color A. Natural, con vidrios DVH F6 TEMP + 12 + F6 TEMP c/mosquitero | u | 1920542.6942 | TODO ALUMINIO | 2024-08-01 |  | 2323856.66
V3 - Medidas 500 + 500 x 1550 mm - Ventana banderola + Paño fijo Línea A30 New, color A. Natural, con vidrios DVH 4/12/4 Pacific | u | 553394.4628 | TODO ALUMINIO | 2024-08-01 |  | 669607.3
M3 - Medidas 500 x 1550 mm - Mosquitero Línea A30 New, color A. Natural | u | 56009.2479 | TODO ALUMINIO | 2024-08-01 |  | 67771.19
V4 - Medidas 2000 x 1550 mm - Ventana corrediza Línea A30 New de 2 hojas, color A. Natural, con vidrios DVH F6 TEMP + 12 + F6 TEM c/mosquitero | u | 1135506.5289 | TODO ALUMINIO | 2024-08-01 |  | 1373962.9
V5 - Medidas 2500 x 2300 mm - Puerta ventana corrediza Línea A30 New de 2 hojas, color A. Natural, con vidrios DVH F6 TEMP + 12 + F6 TEMP c/ mosquitero | u | 1909915.4132 | TODO ALUMINIO | 2024-08-01 |  | 2310997.65
V6 - Medidas 2200 x 2300 mm - Puerta ventana corrediza Línea A30 New de 2 hojas, color A. Natural, con vidrios DVH F6 TEMP + 12 + F6 TEMP c/ mosquitero | u | 1733960.6612 | TODO ALUMINIO | 2024-08-01 |  | 2098092.4
V7 - Medidas 500 + 500 x 1250 mm - Ventana banderola + Paño fijo Línea A30 New, color A. Natural, con vidrios DVH 4/12/4 Pacific | u | 471472.1901 | TODO ALUMINIO | 2024-08-01 |  | 570481.35
M7 - Medidas 500 x 1250 mm - Mosquitero Línea A30 New, color A. Natural | u | 47444.1983 | TODO ALUMINIO | 2024-08-01 |  | 57407.48
V8 - Medidas 2000 x 1250 mm - Ventana corrediza Línea A30 New de 2 hojas, color A. Natural, con vidrios DVH F6 TEMP + 12 + F6 TEM c/mosquitero | u | 961666.281 | TODO ALUMINIO | 2024-08-01 |  | 1163616.2
V9 - Medidas 2000 x 2300 mm - Puerta ventana corrediza Línea A30 New de 2 hojas, color A. Natural, con vidrios DVH F6 TEMP + 12 + F6 TEM c/mosquitero | u | 1616620.3388 | TODO ALUMINIO | 2024-08-01 |  | 1956110.61
V10 - Medidas 800 x 600 mm - Ventana proyectante Linea Modena, color A. Natural, con vidrios DVH 4/9/4 | u | 232504.0331 | TODO ALUMINIO | 2024-08-01 |  | 281329.88
PV1 - Medidas 1500 x 2150 mm - Puerta de rebatir c/ umbral + Paño fijo Línea A30 New, con vidrios DVH F6 TEMP + 12 + F6 TEMP | u | 1141998.686 | TODO ALUMINIO | 2024-08-01 |  | 1381818.41
ASCENSOR
Ascensor - Kit completo electromecanico - Incluye instalación y puesta en marcha | gl | 38190000 | GN ASCENSORES | 2024-08-05 |  | 38000
Botonera tactil | gl | 854250 | GN ASCENSORES | 2024-08-05 |  | 850
Ascensor - Kit completo electromecanico - Incluye instalación y puesta en marcha | gl | 36227819 | CONDOR SRL | 2024-08-05
Ascensor - Kit completo electromecanico | gl | 32059500 | BELTEK | 2024-07-20 |  | 31900
Habilitación municipal | gl | 1005000 | Inventado | 2024-08-28 |  | 1000
MESADAS | [6 empty] | m2
Mesada tipo 1, Granito Negro Boreal, medidas 1,80 x 0,60 m, con zocalo (1,80 ml) y trasforos, e: 2,00 cm | u | 410200 | Minera Fame | 2024-08-12 |  |  | 1.08 | 379814.8148
Mesada tipo 2, Granito Negro Boreal, medidas 1,95 x 1,68 m, con zocalo (4,23 ml) y trasforos, e: 2,00 cm | u | 667870 | Minera Fame | 2024-08-12 |  |  | 1.82 | 366961.5385
Mesada tipo 3, Granito Negro Boreal, medidas 1,80 x 0,60 m, con zocalo (2,40 ml) y trasforos, e: 2,00 cm | u | 422800 | Minera Fame | 2024-08-12 |  |  | 1.08 | 391481.4815
Mesada tipo 4, Granito Negro Boreal, medidas 1,80 x 0,60 m, con zocalo (3,00 ml) y trasforos, e: 2,00 cm | u | 435400 | Minera Fame | 2024-08-12 |  |  | 1.08 | 403148.1481
Mesada tipo 5, Granito Negro Boreal, medidas 1,80 x 0,60 m, con zocalo (2,40 ml) y trasforos, e: 2,00 cm | u | 422800 | Minera Fame | 2024-08-12 |  |  | 1.08 | 391481.4815
Mesada tipo 6, Granito Negro Boreal, medidas 1,72 x 0,60 m, con zocalo (2,32 ml) y trasforos, e: 2,00 cm | u | 407680 | Minera Fame | 2024-08-12 |  |  | 1.032 | 395038.7597
Barra tipo 7, Granito Negro Boreal, medidas 1,50 x 0,35 m, con zocalo (0,35 ml), e: 2,00 cm | u | 154350 | Minera Fame | 2024-08-12 |  |  | 0.525 | 294000
Mesada tipo 8, Granito Negro Boreal, medidas 1,50 x 0,60 m, con zocalo (2,70 ml) y trasforos, e: 2,00 cm | u | 343700 | Minera Fame | 2024-08-12 |  |  | 0.9 | 381888.8889
PISOS Y REVESTIMIENTO
Loseta 8 V gris claro 40 x 40 cm, Blangino | m2 | 32884.2975 | Mosaicos Curti | 2024-08-02
Mosaico granítico, Compacto JB 40 x 40 cm, Blangino | m2 | 40710.7438 | Mosaicos Curti | 2024-08-02
Cerámica Portland gris natural, medidas 33 x 33 cm s/ rect., San Lorenzo | m2 | 4472.37 | BARUGEL | 2024-07-21
Cerámica Recife gris, medidas 38 x 38 cm s/ rect., Cerro Negro | m2 | 4105.98 | BARUGEL | 2024-07-21
Cerámica Neve brillante blanco, medidas 38 x 38 cm, Cerro Negro | m2 | 4267.29 | BARUGEL | 2024-07-21
Revestimiento cerámico Aspen brillante, medidas 29 x 59 cm s/ rect., Cerro Negro | m2 | 5836.01 | BARUGEL | 2024-07-21
Revestimiento cerámico Perla satinado, medidas 33 x 45,3 cm, San Lorenzo | m2 | 8086.8099 | LA NORIA WEB | 2024-08-28
Porcelanato London gris natural, medidas 58 x 117 cm rect., Cerro Negro | m2 | 21560.78 | BARUGEL | 2024-07-21
Porcelanato London gris natural, medidas 58 x 117 cm rect. taad, Cerro Negro | m2 | 21560.77 | BARUGEL | 2024-07-21
Porcelanato Liscio Graphite natural, medidas 60 x 60 cm rect., Vite | m2 | 16204.12 | BARUGEL | 2024-07-21
Porcelanico FOG, medidas 60 x 60 cm rect., Tendenza | m2 | 9968.75 | BARUGEL | 2024-07-21
Porcelanico Silvermoon, medidas 60 x 120 cm rect., Tendenza | m2 | 16118.43 | BARUGEL | 2024-07-21
Terrazo Bali 10 x 10, Quadri | m2 | 50100 | QUADRI | 2024-08-28
HERRAJES/SEÑALETICA
Manijon y manija, marca Currao, línea Tropea Currao, color cromo - Para puertas de acceso a UF | u | 33504.1322 | Herrajes Veiga WEB | 2024-08-28 | https://www.herrajes-veiga.com.ar/MLA-670573108-manijon-y-manija-tropea-currao-aceroo-con-cromo-puerta-_JM#position%3D35%26search_layout%3Dgrid%26type%3Ditem%26tracking_id%3D6611fc6c-a12c-4a2e-ad96-e61a857fba79
Herraje doble balancin, marca Currao, línea Latina II - Acerado, color acerado Mate | u | 8026.8595 | Herrajes Veiga WEB | 2024-08-28 | https://www.herrajes-veiga.com.ar/MLA-861440888-manija-currao-latina-2-doble-sanatorio-reforzada-pack-4-_JM#position%3D34%26search_layout%3Dgrid%26type%3Ditem%26tracking_id%3Da5849249-9dde-4093-902b-e909a5e6182e
Manijon cuadrado puerta doble Apolo Simil Forum A°I°, largo 600 mm | u | 39669.4215 | Herrafe S.A. WEB | 2024-08-29 | https://herrafecom.mercadoshops.com.ar/MLA-827793984-manijon-cuadrado-puerta-doble-apolo-simil-forum-inox-600-d10-_JM#position%3D7%26search_layout%3Dstack%26type%3Ditem%26tracking_id%3D4f5f0db9-b941-4d5d-984c-9dc0dcb3107f
Cerradura Kallay 4000 | u | 23016.5289 | Herrajes Veiga WEB | 2024-08-28 | https://www.herrajes-veiga.com.ar/kallay-4000-cerradura-seguridad-puerta-exterior/p/MLA22736477?pdp_filters=seller_id:231944987#position=1&search_layout=grid&type=item&tracking_id=2c1ce423-9e28-4800-ad26-b46d0df1282d
Señalética - Numeros y letras de acero inox. 2 mm | u | 6681.8182 | Easy WEB | 2024-08-28 | https://www.easy.com.ar/numero-4-acero-inoxidable-2mm-1338306/p
JUNTAS PVC HORMIGON | [5 empty] | 15 | 1.1
Sika Waterbars V15 x 15 mts | rol | 337809.9174 | SIKA MAIPU | 2024-10-23 |  | 22520.6612 | 24772.7273
Sika Waterbars V20 x 15 mts | rol | 452256.1983 | SIKA MAIPU | 2024-10-23 |  | 30150.4132 | 33165.4545

## SUBCONTRATOS
[8 empty] | 10331 | 2024-01-01 |  | DÓLAR BNA | DÓLAR MEP
Descripcion | Un | Precio | Fecha | Contratista |  | Pres. BASE ENE |  | 14366.9 | 2024-09-01 |  | 1005 | 1170
GESTOR ELECTRICO | [7 empty] | 1.3907 | CAC
Proyecto instalacion electrica | gl | 1126433.9367 | 2024-08-07 | IGT |  | 810000 | 2024-03-05
Baja de suministros | gl | 45891.753 | 2024-08-07 | IGT |  | 33000 | 2024-03-05
Corte por demolicion | gl | 102908.7794 | 2024-08-07 | IGT |  | 74000 | 2024-03-05
Instalacion electrica desenergizada | gl | 126549.9855 | 2024-08-07 | IGT |  | 91000 | 2024-03-05
Traslado de alumbrado publico | gl | 107080.7569 | 2024-08-07 | IGT |  | 77000 | 2024-03-05
Factibilidad y renovacion | gl | 229458.7649 | 2024-08-07 | IGT |  | 165000 | 2024-03-05
Gestion suministros luz de obra | gl | 139065.9181 | 2024-08-07 | IGT |  | 100000 | 2024-03-05
Sala de medidores / Camara transformadora | gl | 486730.7134 | 2024-08-07 | IGT |  | 350000 | 2024-03-05
Certificados
Luz de Obra | u | 100127.461 | 2024-08-07 | IGT |  | 72000 | 2024-03-05
Servicios grales T1 | u | 100127.461 | 2024-08-07 | IGT |  | 72000 | 2024-03-05
Servicios grales T2 | u | 147409.8732 | 2024-08-07 | IGT |  | 106000 | 2024-03-05
Residencial | u | 69532.9591 | 2024-08-07 | IGT |  | 50000 | 2024-03-05
Medicion PAT luz de obra | u | 87611.5284 | 2024-08-07 | IGT |  | 63000 | 2024-03-05
Medicion PAT adicional c/u tableros | u | 43805.7642 | 2024-08-07 | IGT |  | 31500 | 2024-03-05
ENSAYOS HORMIGON
Ensayo probeta 15 x 30 x un | gl | 33900 | 2024-10-16 | INTI
MOVIMIENTO DE SUELOS | [6 empty] | 2024-04-01 | 10084.9
Desmonte, retiro, aporte y compactación e: 40 cm | m3 | 16000 | 2024-10-07 | CELSI VIAL |  |  | 2024-09-01 | 10483.3 |  | 0.665
Subtotal obra | gl | 20000000 | 2024-10-07 | CELSI VIAL |  |  |  | 1.0395
PROYECTABLE | [5 empty] | Base Agosto 24 |  | Act. Sep 24 |  | Cargas sociales
Monolitico | m2 | 7034.2417 | 2024-08-06 | JUAN VAZQUEZ |  | 4500 | 2024-08-06 | 4677.7707 |  | 7034.2417
Alivianado | m2 | 6252.6593 | 2024-08-06 | JUAN VAZQUEZ |  | 4000 | 2024-08-06 | 4158.0184 |  | 6252.6593
Yeso | m2 | 12817.9515 | 2024-08-06 | JUAN VAZQUEZ |  | 8200 | 2024-08-06 | 8523.9378 |  | 12817.9515
Arista / Buña | ml | 10160.5713 | 2024-08-06 | JUAN VAZQUEZ |  | 6500 | 2024-08-06 | 6756.7799 |  | 10160.5713
Cantonera | u | 10160.5713 | 2024-08-06 | JUAN VAZQUEZ |  | 6500 | 2024-08-06 | 6756.7799 |  | 10160.5713
Revoque 3 en 1 | m2 | 17194.813 | 2024-08-06 | JUAN VAZQUEZ |  | 11000 | 2024-08-06 | 11434.5507 |  | 17194.813
Buña en revoque | ml | 8597.4065 | 2024-08-06 | JUAN VAZQUEZ |  | 5500 | 2024-08-06 | 5717.2753 |  | 8597.4065
TARQUINI | [7 empty] | 0 |  | 0
Revestimiento plastico | m2 | 7815.8241 | 2024-08-06 | CRISTIAN CAPONE |  | 5000 | 2024-08-06 | 5197.523 |  | 7815.8241
Revestimiento plastico | m2 | 10942.1537 | 2024-08-06 | CRISTIAN CAPONE | 15% plus altura + 25% menor rendimiento | 7000 | 2024-08-06 | 7276.5322 |  | 10942.1537 | 15% plus altura + 25% menor rendimiento
AA.CC - PREINSTALACIONES |  |  |  |  | 36
Preinstalacion MAT | u | 375000 | 2024-10-15 | GUILLERMO ERBA | 13500000
Preinstalacion M.O | u | 213888.8889 | 2024-10-15 | GUILLERMO ERBA | 7700000
Instalacion y puesta en marcha | u | 189000 | 2024-10-15 | GUILLERMO ERBA | 6804000
INSTALACION ELECTRICA |  |  |  |  | Precios WEB
Canalización | b | 22868.3 | 2024-09-01 | AAIERIC | 32669
Cableado | b | 10018.4 | 2024-09-01 | AAIERIC | 14312
Boca completa |  | 32886.7 | 2024-09-01 | AAIERIC
Boca completa de ilum/toma + punto/toma | b | 40714.8 | 2024-09-01 | AAIERIC | 58164
Conexión de punto y toma | b | 7270.9 | 2024-09-01 | AAIERIC | 10387
Colocación artefacto | u | 11158 | 2024-09-01 | AAIERIC | 15940
Colocación extractor de aire en baño | u | 64400 | 2024-10-01 | ELECTRO INSTALADOR | 92000
Colocación Campana tipo Spar | u | 59850 | 2024-10-01 | ELECTRO INSTALADOR | 85500
Luz de emergencia | u | 17500 | 2024-10-01 | ELECTRO INSTALADOR | 25000
Tablero seccional de 8 a 36 polos | u | 219841.65 | 2024-09-01 | AAIERIC | 488537
Tablero seccional de 36 a 54 polos | u | 329747.4 | 2024-09-01 | AAIERIC | 732772
Bandeja portacable 300 mm | u | 22190 | 2024-10-01 | ELECTRO INSTALADOR | 31700
Tendido de cable subterraneo | ml | 20374.9 | 2024-09-01 | AAIERIC | 29107
Gabinete 4 medidores | u | 292642.7 | 2024-09-01 | AAIERIC | 418061
Gabinete 1 medidor trif | u | 92822.1 | 2024-09-01 | AAIERIC | 132603
Caño de acometida | u | 85483.3 | 2024-09-01 | AAIERIC | 122119 |  |  |  | 2024-04-01 | 7803.5
Caja de toma | u | 122165.4 | 2024-09-01 | AAIERIC | 174522 |  |  |  | 2024-09-01 | 10483.3
PAT de Servicio | u | 61050.5 | 2024-09-01 | AAIERIC | 87215 |  |  |  |  | 1.3434 | 70%
CALEFACCION | [5 empty] | 2024-04-03 |  | dólar mep abril | Cotización de peña | ACT. CAC M.O | Incidencia de obra
Piso radiante + caldera | gl | 16174656.5003 |  | ARIAS |  | 17200 | usd | 1000 | 17200000 | 23106652.1433 | 16174656.5003
1
Tendido de cañerías | u | 8896061.0752 |  | ARIAS | 55% | 556003.8172 | x UF promedio
Montaje de radiadores | u | 4852396.9501 |  |  | 30% | 59906.1352 | x radiador
Puesta en marcha de caldera | u | 2426198.475 |  | ARIAS | 15% | 151637.4047 | x caldera
DEPRESION DE NAPAS
Perforación completa | gl | 2600000 | 2024-10-04 | Claudio Pizzutto
Total de Obra (3 perforaciones) | gl | 7800000 | 2024-10-04 | Claudio Pizzutto

## APU 09.24
, | [5 empty] | Mes: | SEPTIEMBRE
[6 empty] | Año: | 2024
[6 empty] | Revisado: | MC
ANALISIS DE PRECIO UNITARIO
RESUMEN
PRECIO UNITARIO
|  |  |  | Unitario Materiales: | Unitario Mano de Obra: | Unitario Equipos: |  | RENDIMIENTO
CODIGO | PARTIDA | DETALLE |  | MAT | MO | EQUIPOS | TOTAL | u/dia
| 32 | Movimiento de suelos para bases c/ aporte de tosca (e: 40 cm en 2 capas de 20 cm) | m3 | 12754.6733 | 5195.8848 | 33014.25 | 50964.8081 | 25
ARQUIN21 | 33 | Ladrillo común 12,5 x 5,5 x 25 (e:15 cm) | m2 | 11614.3179 | 17863.8979 | 491.0742 | 29969.2901 | 7
ARQUIN21 | 34 | Ladrillo cerámico 8 x 18 x 33 cm | m2 | 6545.2009 | 8336.4857 | 229.168 | 15110.8546 | 15
ARQUIN21 | 35 | Ladrillo cerámico 12 x 18 x 33 cm | m2 | 8229.0499 | 8336.4857 | 229.168 | 16794.7036 | 15
ARQUIN21 | 36 | Ladrillo cerámico 18 x 18 x 33 cm | m2 | 11365.5792 | 8336.4857 | 229.168 | 19931.2328 | 15
ARQUIN21 | 37 | Pared DOBLE Comun / 5 / LHC 08 - (ladrillo a la vista) | m2 | 24204.4217 | 30138.301 | 859.3799 | 55202.1026 | 4
ARQUIN21 | 38 | Ladrillo hueco portante 12 x 19 x 33 | m2 | 11461.5655 | 8336.4857 | 229.168 | 20027.2192 | 15
ARQUIN21 | 39 | Amure puertas tipo (0,90 x 2,00 m) | u | 3816.1086 | 46892.732 | 394.9263 | 51103.7669 | 2
ARQUIN21 | 40 | Amure Premarcos | u | 1396.3488 | 31261.8214 | 197.4631 | 32855.6333 | 4
ARQUIN21 | 41 | Amure barandas (insertos c/1,00 m) | ml | 289.0702 | 25009.4571 | 269.332 | 25567.8593 | 5
ARQUIN21 | 42 | Azotado hidrófugo | m2 | 758.1074 | 3395.9551 | 122.7686 | 4276.831 | 28
ARQUIN21 | 43 | Interior jaharro a la cal + Enlucido a la cal | m2 | 2606.0756 | 17928.3837 | 572.9199 | 21107.3792 | 6
ARQUIN21 | 44 | Revoque Grueso impermeable Exterior hasta 3.00 m - Incl. Azotado hidrófugo | m2 | 3747.8693 | 9136.834 | 298.9147 | 13183.618 | 11.5
ARQUIN21 | 45 | Revoque Grueso impermeable Exterior a mas de 3.00 m - Incl. Azotado hidrófugo | m2 | 3747.8693 | 13134.1988 | 766.4103 | 17648.4784 | 8
ARQUIN21 | 46 | Contrapiso HHRP | m3 | 65090.1269 | 75906.4453 | 2256.7215 | 143253.2936 | 1.4
ARQUIN21 | 47 | Carpeta MC 1:3 (e: 2cm) | m2 | 3180.0905 | 6505.5637 | 210.6273 | 9896.2815 | 15
ARQUIN21 | 48 | Carpeta monolítico h = 7 cm | m2 | 6431.8162 | 8572.2517 | 116.9026 | 15120.9704 | 35
ARQUIN21 | 49 | Carpeta hidrófuga (e: 2 cm) | m2 | 3790.5369 | 6505.5637 | 210.6273 | 10506.7279 | 15
ARQUIN21 | 50 | Cemento alisado o cilindrado (e: 3 cm) | m2 | 3816.1086 | 8702.6232 | 274.7313 | 12793.4632 | 11.5 | [5 empty] | perim | h
ARQUIN21 | 51 | Látex interior para paredes (incl. enduido) | m2 | 3131.614 | 6526.9608 | 170.3171 | 9828.8919 | 22 | 6526.9608 | Living | 8 | 4 | 32 | 24 | 4.5 | 108
ARQUIN21 | 52 | látex para cielorrasos (incl. enduido) | m2 | 3131.614 | 7422.6926 | 234.7535 | 10789.0601 | 17.5 |  | Cocina | 3 | 5 | 15 | 16 | 1 | 16
ARQUIN21 | 53 | látex exterior para paredes hasta 3.00 m de altura | m2 | 2048.3671 | 4846.0031 | 120.8702 | 7015.2404 | 15.5 |  | Dormitori | 6 | 4 | 24 | 20 | 4.5 | 90
ARQUIN22 | 53 bis | látex exterior para paredes a más 3.00 m de altura | m2 | 2048.3671 | 12414.2428 | 228.3017 | 14690.9115 | 15.5 |  | Dormitori | 3 | 4 | 12 | 14 | 2 | 28
ARQUIN21 | 54 | Esmalte sintético sobre carpintería metálica , herrería (cuando es vacio x lleno contemplar MAT al 60%) | m2 | 2856.3898 | 9389.131 | 234.186 | 12479.7068 | 8 |  | Baño | 3 | 2 | 6 | 10 | 1 | 10 |  | 5070.1308
ARQUIN21 | 55 | Revestimiento plastico texturado tipo Quimtex fino | m2 | 6006.8024 | 9621.0381 | 176.9338 | 15804.7743 | 20 |  | Baño | 1.5 | 2 | 3 | 7 | 1 | 7
ARQUIN21 | 56 | Colocación porcelanato en pisos (no incluye baños) | m2 | 7250.1087 | 9992.0862 | 219.8981 | 17462.0929 | 13 | 100 |  |  |  | 92 |  |  | 259 | 351 | 3755.6524 | 1318233.9964
ARQUIN21 | 57 | Revestimiento porcelanato en paredes y piso baños | m2 | 7250.1087 | 12989.712 | 285.8676 | 20525.6882 | 10 | [8 empty] | 351 | 2126.0865 | 746256.3572
ARQUIN21 | 58 | Colocacion de zocalo porcelanato | ml | 1185.4173 | 4329.904 | 95.2892 | 5610.6105 | 30
ARQUIN22 | 59 | Látex interior satinado para paredes | m2 | 4937.8235 | 11808.8291 | 322.9061 | 17069.5588 | 11 | [10 empty] | 2064490.3536
ARQUIN23 | 60 | Cielorraso Durlock - Junta Tomada STD | m2 | 9357.5318 | 13673.3811 | 256.8224 | 23287.7352 | 9.5
ARQUIN24 | 61 | Cielorraso Durlock - Junta Tomada RH | m2 | 13094.3097 | 13673.3811 | 256.8224 | 27024.5131 | 9.5
ARQUIN25 | 62 | Cielorraso Durlock - Junta Tomada RF | m2 | 12376.3303 | 13673.3811 | 256.8224 | 26306.5337 | 9.5
ARQUIN26 | 63 | Cielorraso Desmontable 60x60 - sin provision | m2 | 5209.6482 | 12989.712 | 243.9812 | 18443.3414 | 10
| 63 bis | Cielorraso Desmontable 60x60 - incluye placa Deco Vinyl | m2 | 18685.9859 | 12989.712 | 243.9812 | 31919.6791 | 10
ARQUIN27 | 64 | Pared Durlock - Simple | m2 | 14846.9763 | 18556.7314 | 338.7928 | 33742.5005 | 7
ARQUIN28 | 65 | Pared Durlock - Doble placa STD ambas caras y asilación lana de vidrio | m2 | 27949.0609 | 21649.52 | 395.2582 | 49993.8392 | 6
ARQUIN29 | 66 | Medio tabique espesor total 8,5 cm | m2 | 10316.3373 | 11808.8291 | 395.2582 | 22520.4247 | 11
ARQUIN30 | 67 | Esmalte sintetico para paredes | m2 | 3172.0074 | 6494.856 | 93.6744 | 9760.5377 | 20
ARQUIN31 | 68 | Ladrillo Klimablock 27 x 19 x 30 cm | m2 | 3518.7855 | 8336.4857 | 229.168 | 12084.4392 | 15
ARQUIN33 | 70 | Impermeabilización de cubierta transitable sobre carpeta horizontal con membrana Geotextil de 4mm, a soplete. | m2 | 9809.5604 | 5001.8914 | 31.3373 | 14842.7892 | 25
ARQUIN34 | 71 | Impermeabilización de cubierta con Malla no tejida de poliester y pintura poliuretánica | m2 | 6559.4276 | 2500.9457 | 36.3001 | 9096.6734 | 50
ARQUIN35 | 72 | Revoque Exterior 3 en 1 hasta 3,00 m | m2 | 12474.154 | 5851.385 | 502.1449 | 18827.684 | 35
ARQUIN36 | 73 | Pintura sobre pared existente | m2 | 2145.154 | 3755.6524 | 93.6744 | 5994.4808 | 20
ARQUIN37 | 74 | Impermeabilizacion sobre ladrillo | m2 | 2323.3295 | 4329.904 | 60.5002 | 6713.7336 | 30
ARQUIN38 | 75 | ladrillo cerámico 12 x 19 x 33 cm - PORTANTE | m2 | 14152.4463 | 8659.808 | 229.168 | 23041.4222 | 15
ARQUIN41 | 113 | Impermeabilizacion de azotea con pintura asfaltica / Barrera de vapor | m2 | 1273.3407 | 1563.0911 | 9.7929 | 2846.2247 | 80
ARQUIN42 | 114 | Babeta en Azotea con membrana Geotextil Ormiflex de 4mm, a soplete. | m | 4402.5269 | 2084.1214 | 13.0572 | 6499.7056 | 60
ARQUIN43 | 115 | Revoque Grueso Exterior S/hidrofugo hasta 3.00 m | m2 | 2728.9654 | 8336.4857 | 0 | 11065.4511 | 15
ARQUIN44 | 116 | Cielorraso Desmontable 120x60 - incluye placa | m2 | 14069.3481 | 10824.76 | 203.3177 | 25097.4258 | 12
ARQUIN45 | 117 | Perfil buña Z / Cantonera | ml | 1093.3011 | 5007.5365 | 162.6542 | 6263.4919 | 15
ARQUIN46 | 118 | Bloque de Hormigon 10 x 19 x 39 | m2 | 9874.4159 | 9788.1501 | 298.9147 | 19961.4807 | 11.5
ARQUIN47 | 119 | Bloque de Hormigon 19 x 19 x 39 | m2 | 14352.05 | 9788.1501 | 298.9147 | 24439.1148 | 11.5
ARQUIN48 | 120 | BOCA ILUMINACIÓN | ml | 13184.7118 | 38476.0878 | 1623.6467 | 53284.4463 | 3.25
ARQUIN49 | 121 | BOCA TOMACORRIENTE | ml | 11193.9205 | 38476.0878 | 1623.6467 | 51293.655 | 3.25
ARQUIN50 | 122 | BANDEJA PORTACABLES 200 | ml | 16864.7214 | 8829.7652 | 0 | 25694.4866
ARQUIN51 | 123 | COLUMNA HORMIGÓN RÚSTICO 85 kg/m3 | m3 |  |  |  | 0
ARQUIN52 | 124 | COLUMNA HORMIGÓN VISTO | m3 |  |  |  | 0
ARQUIN53 | 125 | Viga de hormigon rustico 180 kg/m3 |  |  |  |  | 0
ARQUIN54 | 126 | Viga |  |  |  |  | 0
ARQUIN55 | 127 | Losa de hormigon rustico |  |  |  |  | 0
ARQUIN56 | 128 | Losa |  |  |  |  | 0
ARQUIN57 | 129 | Tabique de hormigon rustico 80 kg/m3 |  |  |  |  | 0
ARQUIN58 | 130 | Tabique de hormigon visto 80 kg/m3 |  |  |  |  | 0
ARQUIN59 | 131 | Escalera de hormigon rustico 75 kg/m3 |  |  |  |  | 0
ARQUIN60 | 132 | Bases asiladas 60 kg/m3 |  |  |  |  | 0
ARQUIN61 | 133 | Vigas de fundacion 60 kg/m3 |  |  |  |  | 0
ARQUIN62 | 134 | Revoque grueso para interiores | m2 | 1438.6355 | 6253.5403 | 154.636 | 7846.8118 | 18
ARQUIN63 | 135 | Revoque fino a la cal | m2 | 1167.4401 | 11674.8434 | 412.8477 | 13255.1312 | 9
ARQUIN64 | 136 | Carpeta cal reforzada (e: 1,5 cm) | m2 | 2552.4395 | 6729.8934 | 217.8903 | 9500.2233 | 14.5
ARQUIN65 | 137 | Látex interior para paredes (enduido parcial) | m2 | 2322.5572 | 3755.6524 | 93.6744 | 6171.884 | 20
ARQUIN66 | 138 | Pared simple con aislacion de lana de vidrio
ARQUIN67 | 139 | Yeso pared
ARQUIN68 | 140 | Yeso en cielorraso
ARQUIN69 | 141 | Cemento alisado
ARQUIN70 | 142 | Revoque Exterior 3 en 1 hasta 3,00 m
ARQUIN71 | 143 | REVOQUE 2 EN 1 hasta 3,00 m
ARQUIN72 | 144 | REVOQUE 2 EN 1 a mas 3,00 m
ARQUIN73 | 145 | Muro retak
ARQUIN74 | 146 | Látex interior para paredes (s/enduido) | m2 | 2180.3602 | 3004.5219 | 74.9395 | 5259.8217 | 25

## P.MO 09.24
COSTO M.O. | 2024-09-01 |  |  |  | Carga Manual
Costo Real (B+N) | Jornal | Mensual | Hora | Dif real / teorico | Mano Jornal | Hora Uocra
ESPECIALIZADO | 75113.0482 | 1802713.1574 | 9389.131 | 1.1752 | 47000 | 3946 | 31568
OFICIAL | 65360.2483 | 1568645.9594 | 8170.031 | 1.0957 | 39000 | 3362 | 26896
MEDIO OFICIAL | 54784.0718 | 1314817.7224 | 6848.009 | 1.0656 | 31500 | 3100 | 24800
AYUDANTE | 49934.2372 | 1198421.6934 | 6241.7797 | 1.0478 | 28100 | 2846 | 22768
SOBRESTANTE | 117225.481 | 2578960.582 | 14653.1851 |  | 1800000
JEFE DE OBRA | 172653.2083 | 3798370.582 | 21581.651 |  | 2650000
COORD OBRAS | 212743.8227 | 4680364.1 | 26592.9778 |  | 3550000
CAPATAZ | 131457.3732 | 3154976.9565 | 16432.1716 |  | 2300000 | 3946

## H°A°
COMPUTO HORMIGON
Pego valores de computo auxiliar | SV4140_Computo Hormigon_Rev01 | [17 empty] | 1.08
| Unidad | Fund | s/ss | s/PB | s/1º | s/2º | s/3º | s/4º | s/Esc | s/rec | s/techos | Total m3 | kg/m3 | Total KG |  | SS/Fund | De PB y superiores | Precio Unit | M.O
RAMPA | m3 | 0 | 9.6163 | 0 | 0 | 0 | 0 | 0 | 0 | 0 | 0 | 10 | 120 | 1200 |  | 9.6163 | 0 | 286602.4267 | 309530.6208 | 2976545.4994
Tabique de submuración | m3 | 39.5895 | 0 | 0 | 0 | 0 | 0 | 0 | 0 | 0 | 0 | 40 | 90 | 3600 |  | 39.5895 | 0 | 307690.1924 | 332305.4078 | 13155806.604
Platea | m3 | 178.6169 | 0 | 0 | 0 | 0 | 0 | 0 | 0 | 0 | 0 | 179 | 90 | 16110 |  | 178.6169 | 0 | 148967.5648 | 160884.97 | 28736774.5893
Zapata corrida tabique | m3 | 27.5392 | 0 | 0 | 0 | 0 | 0 | 0 | 0 | 0 | 0 | 28 | 140 | 3920 |  | 27.5392 | 0 | 253994.1428 | 274313.6743 | 7554379.1381
Losa | m3 | 0 | 28.9168 | 28.0833 | 29.472 | 29.472 | 29.4334 | 23.1533 | 3.8785 | 1.5498 | 2.8195 | 177 | 120 | 21240 |  | 28.9168 | 147.8618 | 191068.2844 | 206353.7472 |  | 30511827.4177
Viga | m3 | 0 | 21.4173 | 12.4493 | 7.1405 | 7.1405 | 7.1394 | 6.8512 | 1.7466 | 0.08736 | 0.74256 | 65 | 130 | 8450 |  | 21.4173 | 43.2974 | 462949.2903 | 499985.2335 |  | 21648073.1489
Tabiques | m3 | 0 | 4.1506 | 4.2858 | 3.3525 | 3.2147 | 3.2147 | 3.3295 | 3.061 | 1.1518 | 1.6681 | 28 | 140 | 3920 |  | 4.1506 | 23.278 | 307690.1924 | 332305.4078 |  | 7735396.9753
Columna | m3 | 0 | 10.1586 | 10.0646 | 7.56 | 7.56 | 7.56 | 7.5211 | 1.5773 | 0.91125 | 0.77625 | 54 | 190 | 10260 |  | 10.1586 | 43.5306 | 273658.45 | 295551.126 |  | 12865508.9786
Escaleras | m3 | 0 | 1.7736 | 1.9745 | 1.71 | 1.71 | 1.71 | 1.71 | 0 | 0 | 0 | 11 | 105 | 1155 |  | 1.7736 | 8.8145 | 283180.3155 | 305834.7408 |  | 2695794.3911
Vigas balcon | m3 | 0 | 0 | 2.8314 | 2.8314 | 2.8314 | 2.8314 | 0 | 0 | 0 | 0 | 12 | 130 | 1560 |  | 0 | 11.3256 | 555539.1483 | 599982.2802 |  | 6795159.3127
Tabique de tanques | m3 | 0 | 0 | 0 | 0 | 0 | 0 | 0 | 0 | 2.7618 | 0 | 3 | 140 | 420 |  | 0 | 2.7618 | 307690.1924 | 332305.4078 |  | 917766.0599
|  | 245.7456 | 76.0332 | 59.6889 | 52.0663 | 51.9285 | 51.8889 | 42.5652 | 10.2635 | 6.462 | 6.0063 | 607 |  | 71835 |  | 321.7789 | 280.8697 |  |  | 52423505.8308 | 83169526.2843
[19 empty] | Excavacion | 9886978.9709 | 1747698.3029 | H° Limp | 147227709.3888
[20 empty] | 62310484.8016 | 84917224.5872
[20 empty] | 41540323.2011 | 56611483.0581
HORMIGON
Descripcion | P UNIT |  |  | Total hormigonadas | Subtotal | Total m3 | Bomba x m3 | [11 empty] | 10
H30 6.20 | 125000 |  |  | 14 | 7462000 | 607 | 12293.2455 | Bomba | [8 empty] | M3 | m3 x etapa | Camiones x etapa
Piedra 6/12 | 5100 | [5 empty] | 5330 | Bombeo | [5 empty] | FUNDACIONES tabiques | 3 |  | 66.7456 | 22.2485 | 3
Acarreo | 533000 | [5 empty] | 1500 | Super | [5 empty] | PLATEA | 2 |  | 179 | 89.5 | 9
Bombeo | 5330 | [5 empty] | 130100 | H30 6.12 | [5 empty] | S/SS | 1 |  | 76.0332 | 76.0332 | 8
Super | 1500 |  |  |  |  | 5% | 6846.5 | Desperdicio/corte | H Pobre | 120000 | 34 | 4080000 |  | S/PB | 1 |  | 59.6889 | 59.6889 | 6
H30 6.12 | 130100 | [5 empty] | 156069.7455 | H30 | H30 | 156069.7455 | 388 | 60555061.2422 |  | S/1 | 1 |  | 52.0663 | 52.0663 | 6
Hidrofugo | 22200 | [5 empty] | 178269.7455 | H° Hidrófugo | H30 hidrofugo | 178269.7455 | 219 | 39041074.2578 |  | S/2 | 1 |  | 51.9285 | 51.9285 | 6
[12 empty] | 103676135.5 |  | S/3 | 1 |  | 51.8889 | 51.8889 | 6
[11 empty] | 641 | 161741.241
HIERRO DE CONSTRUCCION | [13 empty] | S/4 | 1 |  | 42.5652 | 42.5652 | 5
Descripcion | P unit | Kilo por barra | Precio por kg | Con Desperdicio | [9 empty] | S/5 | 1 |  | 10.2635 | 10.2635 | 2
Hierro del 6 | 4533.7306 | 2.66 | 1704.41 | 1832.2407 | Hierros, alambres, separadores, etc | 0.025 | [7 empty] | PISO SM | 1 |  | 6.462 | 6.462
Hierro del 8 | 7515.3174 | 4.74 | 1585.51 | 1704.4232 | Corte y doblado | [8 empty] | TECHO SM | 1 |  | 6.0063 | 6.0063
Hierro del 10 | 11536.748 | 7.4 | 1559.02 | 1675.9465 | Desperdicio | 0.05 | [8 empty] | 14 |  |  |  | 51
Hierro del 12 | 16295.886 | 10.7 | 1522.98 | 1637.2035 |  | 1.075 | [12 empty] | 1 | Probetas x camion
Hierro del 16 | 28201.068 | 18.9 | 1492.12 | 1604.029 | [14 empty] | 51 | Cant. Probetas
Hierro del 20 | 43912.488 | 29.6 | 1483.53 | 1594.7947 | [14 empty] | 33900 | $ x probeta
Hierro del 25 | 68539.086 | 46.2 | 1483.53 | 1594.7947 | [14 empty] | 1728900
|  |  | 1547.3 | 1663.3475 | [14 empty] | 14 | Etapas
|  |  | Ø 10 | 1675.9465 | [14 empty] | 123492.8571 | $ x etapa
$/kg
1675.9465
Elemento | Cuantia |  |  | Madera x m3 | Subtotal |  |  | Hierro x m3 | H30
Zapata aislada -H30 (55 kg/m3) |  |  |  |  | 0 |  |  | 0
Tronco - H30 (240 kg/m3 de hierro) |  |  |  |  | 0 |  |  | 0
Zapata corrida tabique - H30 (120 kg/m3) | 120 |  |  | 55068.8217 | 55068.8217 | 1 |  | 201113.58 | 178269.7455
Tabique submuración - H30 (95 kg/m3 de hierro) | 95 |  |  | 70843.4457 | 70843.4457 | 1 |  | 159214.9175 | 178269.7455
Cabezal - H30 (90 kg/m3) |  |  |  |  | 0 |  |  | 0
Vigas de fundación - H30 (170 kg/m3 de hierro) |  |  |  |  | 0 |  |  | 0
Platea - H30 (95 kg/m3 de hierro) | 95 |  |  | 2471.4098 | 2471.4098 | 1 |  | 159214.9175 | 178269.7455
Losa maciza - H30 (120 kg/m3 de hierro) | 120 |  |  | 32975.5014 | 32975.5014 | 1 |  | 201113.58 | 156069.7455
Losa maciza visto - H30 (120 kg/m3 de hierro) | 120 |  |  | 40150.0054 | 40150.0054 | 1 |  | 201113.58 | 156069.7455
Vigas - H30 (130 kg/m3 de hierro) | 130 |  |  | 94228.9581 | 94228.9581 | 1 |  | 217873.045 | 156069.7455
Vigas H° visto - H30 (130 kg/m3 de hierro) | 130 |  |  | 92072.3166 | 92072.3166 | 1 |  | 217873.045 | 156069.7455
Tabique - H30 (140 kg/m3 de hierro) | 140 |  |  | 70843.4457 | 70843.4457 | 1 |  | 234632.51 | 156069.7455
Tabique visto - H30 (140 kg/m3 de hierro) | 140 |  |  | 62877.466 | 62877.466 | 1 |  | 234632.51 | 156069.7455
Columna - H30 (190 kg/m3 de hierro) | 190 |  |  | 60951.3787 | 60951.3787 | 1 |  | 318429.835 | 156069.7455
Columna vista - H30 (190 kg/m3 de hierro) | 190 |  |  | 69973.4121 | 69973.4121 | 1 |  | 318429.835 | 156069.7455
Escalera - H30 (105 kg/m3 de hierro) | 105 |  |  | 32975.5014 | 32975.5014 | 1 |  | 175974.3825 | 156069.7455
Escalera vista - H30 (105 kg/m3 de hierro) | 105 |  |  | 68185.041 | 68185.041 | 1 |  | 175974.3825 | 156069.7455
EXCAVACIÓN
|  | Ancho | Largo | m2 | h | m3
| Losa Supresión (de atrás hacia adelante) | [5 empty] | 1266
| LS 40 |  |  | 60 | 3.45 | 207
| LS 80 | 2.4 | 9.94 | 23.856 | 3.85 | 91.8456
| LS 40 | 2.15 | 9.94 | 21.371 | 3.45 | 73.73
| LS 80 | 2.4 | 9.94 | 23.856 | 3.85 | 91.8456
| LS 40 | 2.8 | 9.94 | 27.832 | 3.45 | 96.0204
| LS 60 |  |  | 65.85 | 3.65 | 240.3525
| LS 40 | 4.76 | 5.19 | 24.7044 | 3.45 | 85.2302
| BREC | 2.615 | 2.52 | 6.5898 | 1.4 | 9.2257
| LS 40 | 3.32 | 9.94 | 33.0008 | 3.45 | 113.8528
| LS 60 | 2 | 9.94 | 19.88 | 3.65 | 72.562
| LS 40 | 2.87 | 9.94 | 28.5278 | 3.45 | 98.4209
| LS 70 | 1.55 | 9.94 | 15.407 | 3.75 | 57.7762
| VF FONDO | 0.8 | 8.42 | 6.736 | 0.4 | 2.6944
| VF MED IZQ | 0.8 | 35.32 | 28.256 | 0.4 | 11.3024
| VF MED DER. | 0.8 | 33.98 | 27.184 | 0.4 | 10.8736
| VF FRENTE | 0.8 | 8.34 | 6.672 | 0.4 | 2.6688
| Manual | [5 empty] | 2
| Pozo de achique cloacal - exterior a exterior | 1 | 1 | 1 | 1.1 | 1.1
| Pozo de achique pluvial - exterior a exterior | 0.8 | 0.8 | 0.64 | 1.1 | 0.704
|  |  | Sup sub | 350.8748
|  |  | h | 0.1
|  |  | H° Limpieza | 35

## MO HA SILVA
SILVA HNOS |  |  |  |  | 2023-01-01 | 2125.6
OBRA VERA 1199 |  |  | 2023-01-01 |  | 2024-09-01 | 10483.3
[5 empty] | CAC | 4.9319
TRABAJOS PRELIMINARES | Cant | P Unit | Subtotal
Construcción de obrador y deposito de herramientas-vestuario 3X5 con separaciones por COVID-19-deposito de herramientas (pañol) 3X3-comedor para los trabajadores 3X4 con mesas banquetas- pieza para el sereno 3X3 | 1 | 3945540.0828 | 3945540.0828 |  |  | 800000 |  |  | Obrador + Sanitarios
módulos de sanitarios personal con ducha el mismo comprende con 2 módulos para inodoro, dos módulos para duchas, lavaderos y mingitorio urinario de fenólicos revestido con concreto. Medida del baño 3X4 | 1 | 1479577.5311 | 1479577.5311 |  |  | 300000 |  |  | 5425117.6139
limpieza y preparación inicial del terreno a construir | 1 | 986385.0207 | 986385.0207 |  |  | 200000
conexión temporaria de cloaca | 1 | 0 | 0
defensa de proteccion | 1 | 2959155.0621 | 2959155.0621 |  |  | 600000
VARIOS | [6 empty] | meses | dias x mes | Costo por dia
limpieza de obra diaria | 1 | 5227840.6097 | 5227840.6097 |  |  | 1060000 | 10 | 22 | 23762.9119
Ayuda de Gremio | 1 | 6016948.6263 | 6016948.6263 |  |  | 1220000
sereno | 1 | 7397887.6553 | 7397887.6553 | 739788.7655 |  | 1500000
Excavación
Excavación manual de cabezales | 27.89 | 58418.6529 | 1629296.228 |  |  | 11845
Excavación manual de vigas de fundación | 23.71 | 58418.6529 | 1385106.2591 |  |  | 11845
demolicion de 41 pilotines de Ø0,20 con retiro de escombro A un costado de la obra a construir | 59 | 50798.8286 | 2997130.8854 |  |  | 10300
Hormigón Armado de Fundación
HA. De cabezales (90 kg/m3 de hierro) | 21.12 | 175255.9586 | 3701405.8446 |  |  | 35535
H.A. De vigas de fundación (115kg/m3 de hierro) | 17.95 | 253994.1428 | 4559194.8638 |  |  | 51500
Armado de pilotes soldado | 59 | 0 | 0
LOSAS S/PB - S/10ºP |  | 0 | 0
H.A. De Columnas hormigón rustico (90kg/m3 de hierro) | 48.07 | 289553.3228 | 13918828.2283 |  |  | 58710
H.A. De tabiques hormigón rustico (80kg/m3 de hierro) | 92.42 | 447029.6914 | 41314484.0775 |  |  | 90640
H.A. De vigas normales hormigón rustico (120kg/m3 de hierro) | 70.96 | 507988.2857 | 36046848.7505 |  |  | 103000
H.A. De losas macizas hormigón rustico (80kg/m3 de hierro) | 171.98 | 304792.9714 | 52418295.2207 |  |  | 61800
H.A. De escalera normales S/PB (115kg/m3 de hierro) | 27.03 | 457189.4571 | 12357831.0253 |  |  | 92700
Subtotal SIN IVA |  |  | 198341755.971

## MO HA AING
SILVA HNOS
OBRA VERA 1199
Hormigón Armado de Fundación |  | P UNIT ACTUALIZADO | SUBTOTAL |  |  | PRECIOS BASE ENE 23
HA. De cabezales (90 kg/m3 de hierro) | 21.12 | 175255.9586 | 3701405.8446 |  |  | 35535
H.A. De vigas de fundación (115kg/m3 de hierro) | 17.95 | 253994.1428 | 4559194.8638 |  |  | 51500
Armado de pilotes soldado | 59 | 0 | 0
LOSAS S/PB - S/10ºP |  | 0 | 0 |  |  |  |  | m3 piso 2 | Subtotal
H.A. De Columnas hormigón rustico (90kg/m3 de hierro) | 48.07 | 289553.3228 | 13918828.2283 |  |  | 58710 |  | 5.39 | 1560692.41
H.A. De tabiques hormigón rustico (80kg/m3 de hierro) | 92.42 | 447029.6914 | 41314484.0775 |  |  | 90640 |  | 8.11 | 3625410.7971
H.A. De vigas normales hormigón rustico (120kg/m3 de hierro) | 70.96 | 507988.2857 | 36046848.7505 |  |  | 103000 |  | 5.17 | 2626299.4369
H.A. De losas macizas hormigón rustico (80kg/m3 de hierro) | 171.98 | 304792.9714 | 52418295.2207 |  |  | 61800 |  | 17.58 | 5358260.4371
H.A. De escalera normales S/PB (115kg/m3 de hierro) | 27.03 | 457189.4571 | 12357831.0253 |  |  | 92700 |  | 2.05 | 937238.387
38.3
Subtotal SIN IVA |  |  | 164316888.0106 | [5 empty] | 14107901.4682 | Por losa
|  |  | 12 |  |  |  | 11 |  | 38.3 | [8 empty] | 16 | [7 empty] | 22
Precios M.O | Jornal | Hora | Jornal c/ horas extra (2) | Armadores | Carpinteros | Capataz | Cant |  | 368352.5188 |  |  | Precios M.O | JORNAL | Cuadrilla x dia | Armadores | Carpinteros | Capataz | Cant |  |  |  | Mano Jornal | Cant | Dias por losa | Subtotal | En mano | Por mes
ESPECIALIZADO | 75113.0482 | 9389.131 | 112669.5723 |  |  |  | 0 |  | 0.47846 |  |  | ESPECIALIZADO | 75113.0482 | 450678.2894 | 3 | 3 |  | 7210852.6298 |  |  |  | 47000 | 6 | 16 | 4512000 | 1034000 | 6204000
OFICIAL | 65360.2483 | 8170.031 | 98040.3725 | 6 | 5 |  | 11862885.0676 |  |  |  |  | OFICIAL | 65360.2483 | 0 |  |  |  | 0 |  | 1280 | hs x losa | 39000 | 0 | 16 | 0 | 858000 | 0
MEDIO OFICIAL | 54784.0718 | 6848.009 | 82176.1076 |  |  |  | 0 |  |  | 0.66667 | 1.5 | MEDIO OFICIAL | 54784.0718 | 164352.2153 | 1 | 1 | 1 | 2629635.4448 |  |  |  | 31500 | 3 | 16 | 1512000 | 693000 | 2079000
AYUDANTE | 49934.2372 | 6241.7797 | 74901.3558 | 1 | 2 |  | 2471744.7427 | m2 | Precio x m2 | Precio por losa | Cargas sociales | AYUDANTE | 49934.2372 | 0 |  |  |  | 0 |  | El ayudante corresponde a dias de lluvia tambien |  | 28100 | 0 | 16 | 0 | 618200 | 0
CAPATAZ | 131457.3732 | 16432.1716 | 197186.0598 |  |  | 1 | 2169046.6576 | 180 | 25000 | 4500000 | 6750000 | CAPATAZ | 131457.3732 | 131457.3732 |  |  | 1 | 2103317.971 |  |  |  | 104545.4545 | 1 | 16 | 1672727.2727 | 2300000 | 2300000
[7 empty] | 16503676.4679 | [6 empty] | 746487.8778 |  |  |  | 11943806.0455 |  |  |  |  | 10 |  | 7696727.2727 |  | 10583000
ANALISIS DE M.O | [6 empty] | 38.3 |  |  |  | 38.3 | [6 empty] | 38.3 | [6 empty] | 4500000
VERA 1199 | [6 empty] | 430905.3908 |  |  | 450000 | 176240.2089 | 2.445 | [5 empty] | 311848.7218
ARQUINERING SRL | Unidad: | Cantidad: | Rendimiento:
COLUMNAS H°A° - 2° piso | m3 | 5.17 | 2.585 | m3/dia
DESCRIPCIÓN | Cantidad | Salario $ | Total $ | [5 empty] | Dias
DOBLADO, ARMADO Y POSICIONAMIENTO | [5 empty] | Cant | Jornal | Total | 2 |  | 1.75 | 131447.8344
ESPECIALIZADO | 2 | 75113.0482 | 150226.0965 |  |  | 2 | 150226.0965 | 300452.1929 |  |  | 1.75 | 87384.9151
OFICIAL | 3 | 65360.2483 | 196080.7449 |  |  | 3 | 196080.7449 | 392161.4898 |  |  |  | 218832.7495
ENCONFRADO Y APUNTALAMIENTO | [8 empty] | 2
ESPECIALIZADO | 2 | 75113.0482 | 150226.0965 |  |  | 2 | 150226.0965 | 300452.1929
OFICIAL | 2 | 65360.2483 | 130720.4966 |  |  | 2 | 130720.4966 | 261440.9932
HORMIGONADO | [7 empty] | 1254506.8689
ESPECIALIZADO | 0.25 | 75113.0482 | 18778.2621 |  |  |  | $ x m3 | 242651.2319
OFICIAL | 0.25 | 65360.2483 | 16340.0621
AYUDANTE | 0.1 | 49934.2372 | 4993.4237
|  | Total Mano de Obra Menor: | 667365.1823
|  | Unitario Mano de Obra: | 258168.3491 |  | 0.94511 | 289553.3228 |  |  | 172112.2327
| Gastos Generales: | 6% | 15490.1009
| Beneficio: | 0% | 0
|  | PRECIO UNITARIO: | 273658.45 |  | 5.17 | 1414814.1865
VERA 1199
ARQUINERING SRL | Unidad: | Cantidad: | Rendimiento:
TABIQUES H°A° - 2° piso | m3 | 8.11 | 2.0275 | m3/dia
DESCRIPCIÓN | Cantidad | Salario $ | Total $ | [5 empty] | Dias
DOBLADO, ARMADO Y POSICIONAMIENTO | [5 empty] | Cant | Jornal | Total | 2
ESPECIALIZADO | 1 | 75113.0482 | 75113.0482 | 561893.1861 | 69283.9934 | 2 | 150226.0965 | 300452.1929
OFICIAL | 1 | 65360.2483 | 65360.2483 |  |  | 2 | 130720.4966 | 261440.9932
ENCONFRADO Y APUNTALAMIENTO | [8 empty] | 6
ESPECIALIZADO | 2 | 75113.0482 | 150226.0965 | 1385227.3655 | 170804.8539 | 1 | 75113.0482 | 450678.2894
OFICIAL | 3 | 65360.2483 | 196080.7449 |  |  | 2 | 130720.4966 | 784322.9797
HORMIGONADO | [7 empty] | 1796894.4552
ESPECIALIZADO | 0.2 | 75113.0482 | 15022.6096 | 132352.3321 | 16319.6464 |  | $ x m3 | 221565.2842
OFICIAL | 0.2 | 65360.2483 | 13072.0497
AYUDANTE | 0.1 | 49934.2372 | 4993.4237
|  | Total Mano de Obra Menor: | 519868.2209
|  | Unitario Mano de Obra: | 256408.4937 |  | 0.6883 | 447029.6914
| Gastos Generales: | 20% | 51281.6987
| Beneficio: | 0% | 0
|  | PRECIO UNITARIO: | 307690.1924 |  | 8.11 | 2495367.4605
VERA 1199
ARQUINERING SRL | Unidad: | Cantidad: | Rendimiento:
VIGAS H°A° - 2° piso | m3 | 5.17 | 1.2925 | m3/dia
DESCRIPCIÓN | Cantidad | Salario $ | Total $ | [5 empty] | Dias
DOBLADO, ARMADO Y POSICIONAMIENTO | [8 empty] | 4
ESPECIALIZADO | 3 | 75113.0482 | 225339.1447 |  |  | 2 | 150226.0965 | 600904.3858
OFICIAL | 3 | 65360.2483 | 196080.7449 |  |  | 4 | 261440.9932 | 1045763.9729
ENCONFRADO Y APUNTALAMIENTO | [8 empty] | 2
ESPECIALIZADO | 1 | 75113.0482 | 75113.0482 |  |  | 2 | 150226.0965 | 300452.1929
OFICIAL | 1 | 65360.2483 | 65360.2483 |  |  | 2 | 130720.4966 | 261440.9932
HORMIGONADO | [7 empty] | 2208561.5449
ESPECIALIZADO | 0.1 | 75113.0482 | 7511.3048 |  |  |  |  | 427187.9197
OFICIAL | 0.1 | 65360.2483 | 6536.0248
AYUDANTE | 0.1 | 49934.2372 | 4993.4237
LLUVIA/MAL CLIMA |  |  | 0
ESPECIALIZADO | 1 | 75113.0482 | 75113.0482
OFICIAL | 1 | 65360.2483 | 65360.2483
|  | Total Mano de Obra Menor: | 580933.9395
|  | Unitario Mano de Obra: | 449465.3304 |  | 0.91134 | 507988.2857
| Gastos Generales: | 3% | 13483.9599
| Beneficio: | 0% | 0 |  | Cant m3
|  | PRECIO UNITARIO: | 462949.2903 |  | 5.17 | 2393447.8308
VERA 1199
ARQUINERING SRL | Unidad: | Cantidad: | Rendimiento:
LOSAS H°A° - 2° piso | m3 | 17.58 | 5.86 | m3/dia
DESCRIPCIÓN | Cantidad | Salario $ | Total $ | [5 empty] | Dias
DOBLADO, ARMADO Y POSICIONAMIENTO | [8 empty] | 4
ESPECIALIZADO | 4 | 75113.0482 | 300452.1929 | 1685679.5584 | 95886.2092 | 3 | 225339.1447 | 901356.5787
OFICIAL | 4 | 65360.2483 | 261440.9932 |  |  | 3 | 196080.7449 | 784322.9797
ENCONFRADO Y APUNTALAMIENTO | [8 empty] | 3
ESPECIALIZADO | 2 | 75113.0482 | 150226.0965 | 842839.7792 | 47943.1046 | 2 | 150226.0965 | 450678.2894
OFICIAL | 2 | 65360.2483 | 130720.4966 |  |  | 2 | 130720.4966 | 392161.4898
HORMIGONADO | [7 empty] | 2528519.3376
ESPECIALIZADO | 0.5 | 75113.0482 | 37556.5241 | 270631.0295 | 15394.2565 |  |  | 143829.3139
OFICIAL | 0.5 | 65360.2483 | 32680.1242
AYUDANTE | 0.4 | 49934.2372 | 19973.6949
|  | Total Mano de Obra Menor: | 933050.1224
|  | Unitario Mano de Obra: | 159223.5704 |  | 0.62688 | 304792.9714
| Imprevistos / mal clima | 20% | 31844.7141
| Beneficio: | 0% | 0 |  | Cant m3
|  | PRECIO UNITARIO: | 191068.2844 |  | 17.58 | 3358980.4405
VERA 1199
ARQUINERING SRL | Unidad: | Cantidad: | Rendimiento:
ESCALERAS H°A° - 2° piso | m3 | 2.05 | 1.025 | m3/dia
DESCRIPCIÓN | Cantidad | Salario $ | Total $ | [5 empty] | Dias
DOBLADO, ARMADO Y POSICIONAMIENTO | [8 empty] | 1
ESPECIALIZADO | 1 | 75113.0482 | 75113.0482 |  |  | 1 | 75113.0482 | 75113.0482
OFICIAL | 0 | 65360.2483 | 0 |  |  | 1 | 65360.2483 | 65360.2483
ENCONFRADO Y APUNTALAMIENTO | [8 empty] | 2
ESPECIALIZADO | 2 | 75113.0482 | 150226.0965 |  |  | 1 | 75113.0482 | 150226.0965
OFICIAL | 0 | 65360.2483 | 0 |  |  | 1 | 65360.2483 | 130720.4966
HORMIGONADO | [7 empty] | 421419.8896
ESPECIALIZADO | 0.1 | 75113.0482 | 7511.3048 | 33088.083 | 16140.5283 |  |  | 205570.6779
OFICIAL | 0.1 | 65360.2483 | 6536.0248
AYUDANTE | 0.05 | 49934.2372 | 2496.7119
|  | Total Mano de Obra Menor: | 241883.1862
|  | Unitario Mano de Obra: | 235983.5963 |  | 0.61939 | 457189.4571
| Imprevistos / mal clima | 20% | 47196.7193
| Beneficio: | 0% | 0 |  | Cant m3
|  | PRECIO UNITARIO: | 283180.3155 |  | 2.05 | 580519.6469
[5 empty] | 0.72606 | 10243129.5651 | TOTAL |  | 426797.0652 | 284531.3768
[5 empty] | 1 | 14107901.4682 | Pres Silva
[16 empty] | 6 | 4
[6 empty] | 0.60526 | [8 empty] | Jornal | Semana | mes
|  | 36000000 |  |  |  | 6199788.9473 | [5 empty] | ESP | 1 | 35000 | 40000 | 240000 | 960000
[6 empty] | 4133192.6315 | [5 empty] | OF | 3 | 30000 | 90000 | 540000 | 2160000
[12 empty] | AY | 3 | 25000 | 75000 | 450000 | 1800000
[15 empty] | 205000 | 1230000 | 4920000
[17 empty] | 7380000 | 1.5 | cargas

## COVE
Computos salen de computo auxiliar COVE
|  |  |  | DESCRIPCIÓN | 15x35x50 | 15x35x50 | 15x25x100 | 20x20x100 | 20x20x100 | 40x40x100
|  |  |  | UBICACION | CS | DS | CC | INY | EXT | PUL
|  |  |  | Baños Mono B | 30 | 6 | 3
|  |  |  | Baños 2 amb. | 30 | 6 | 6
|  |  |  | Baños Mono A | 30 | 6 | 6
|  |  |  | Conductos para Humos y Gases - Palier |  |  |  | 31 | 21 | 18
|  |  |  | CANTIDADES | 90 | 18 | 15 | 31 | 21 | 18
[6 empty] | 1 | 2 |  |  |  |  | 75113.0482 | 65360.2483 | 54784.0718 | 49934.2372 | 1.5
Descripcion | Nombre | Cantidad | Rend x chapa | Tipo de chapa | Precio por chapa | MAT | MO | P Unit | Subtotal |  | Dias | ES | OF | MED | AY | GGBB
HUMOS | [9 empty] | 2103108.8121 | 8 | 1 |  | 1 |  | 1039176.9599 | 1558765.4399
Cove de inyección/extracción 20x20 | INY/EXT | 52 | 0.37008 | CHAPA LISA GALVANIZADA C25 - 1,22 x 2,00 m | 20295.5372 | 7511.0123 | 15022.0247 | 22533.037 | 1171717.9233
Cove Humo 40x40 | PUL | 18 | 0.71434 | CHAPA LISA GALVANIZADA C25 - 1,22 x 2,00 m | 20295.5372 | 14498.0005 | 28996.0011 | 43494.0016 | 782892.0293
Curva 20x20 |  | 2 | 1 | CHAPA LISA GALVANIZADA C25 - 1,22 x 2,44 m | 24749.8099 | 24749.8099 | 49499.6198 | 74249.4298 | 148498.8595
BAÑOS | [9 empty] | 1668754.7973 | 9 | 1 |  | 1 |  | 1169074.0799 | 1753611.1199
Conducto Ciego | CCA | 15 | 0.18504 | CHAPA LISA GALVANIZADA C25 - 1,22 x 2,00 m | 20295.5372 | 3755.5062 | 7511.0123 | 11266.5185 | 168997.7774
Conducto simple | CS | 90 | 0.22807 | CHAPA LISA GALVANIZADA C25 - 1,22 x 2,00 m | 20295.5372 | 4628.8797 | 9257.7594 | 13886.6391 | 1249797.5166
Conducto simple desvio | CD | 18 | 0.22807 | CHAPA LISA GALVANIZADA C25 - 1,22 x 2,00 m | 20295.5372 | 4628.8797 | 9257.7594 | 13886.6391 | 249959.5033
CAMAPANA PARRILLA | [9 empty] | 4362662.0992 | 7 | 1 |  | 1 |  | 909279.84 | 1363919.7599
Sup |  | 7 | 1 | CHAPA LISA GALVANIZADA C22 - 1,22 x 2,44 m | 35122.6694 | 35122.6694 | 105368.0083 | 140490.6777 | 983434.7438
Conducto ventilacion 30 x 30 - FRENTE |  | 12 | 0.5 | CHAPA LISA GALVANIZADA C25 - 1,22 x 2,00 m | 20295.5372 | 10147.7686 | 20295.5372 | 30443.3058 | 365319.6694
Conducto ventilacion 30 x 30 prep - FRENTE |  | 15 | 0.5 | CHAPA LISA PREP C25 - 1,22 x 2,44 m | 37506.4793 | 18753.2397 | 37506.4793 | 56259.719 | 843895.7851
Conducto ventilacion 30 x 30 - FRENTE |  | 22 | 0.5 | CHAPA LISA GALVANIZADA C25 - 1,22 x 2,00 m | 20295.5372 | 10147.7686 | 20295.5372 | 30443.3058 | 669752.7273
Conducto ventilacion 30 x 30 prep - FRENTE |  | 8 | 0.5 | CHAPA LISA PREP C25 - 1,22 x 2,44 m | 37506.4793 | 18753.2397 | 37506.4793 | 56259.719 | 450077.7521
Sombrero - Spriros |  | 7 | 1 | CHAPA LISA PREP C25 - 1,22 x 2,44 m | 37506.4793 | 37506.4793 | 112519.438 | 150025.9174 | 1050181.4215
Rejillas inyección/extracción palier 20 x 20 | [9 empty] | 0 | 2 | 1 |  |  |  | 150226.0965 | 225339.1447
Rejillas |  | 15 |  | Rejilla De Ventilacion 20 X 20 Fija - Retorno / Extraccion |  | 0 | 0 | 0 | 0 | [7 empty] | 15022.6096
Sombreretes en chapa prepintada C25 | [9 empty] | 1575272.1322 | 2 | 1 |  | 1 |  | 259794.24 | 389691.36
Sup |  | 7 | 1.5 | CHAPA LISA PREP C25 - 1,22 x 2,44 m | 37506.4793 | 56259.719 | 168779.157 | 225038.876 | 1575272.1322 | 225038.876 | [6 empty] | 55670.1943
Tapa acceso pleno | [9 empty] | 355487.4771 | 4 | 1 |  | 0.5 |  | 410020.3364 | 615030.5047
Tapas de acceso a electricidad y gas |  | 14 | 0.24098 | CHAPA LISA GALVANIZADA C22 - 1,22 x 2,44 m | 35122.6694 | 8463.9875 | 16927.9751 | 25391.9626 | 355487.4771 | 25391.9626 | [6 empty] | 43930.7503

## ENCOFRADO
MADERERA NEWTON | [5 empty] | 3.66 | P Unit | $ x ml | Pie | Precio x pie
2024-10-21 | [5 empty] | Tabala 4 x 1 x 3,6 | 1941.948 | 530.5869 | 1.0936 | 485.1745
[6 empty] | Tirante 3 x 3 x 3,6 | 4369.428 | 1193.8328 | 2.4606 | 485.1795
Descripcion | Un med. | P unit | [6 empty] | Redondeo | 500
Precio por PIE SALIGNA BRUTO | pie cub | 500
Precio fenolico comun e: 18 mm | placa | 26322.68
Precio fenolico visto e: 18 mm | placa | 51752.74
|  | pulgadas | pulgadas |  |  |  | 0.2734 | Saligna
Elemento | Material | A | B | ml | CANT. | Seccion (en pulgadas) | Pie x pieza | Precio por pie | Costo x pieza | TOTAL | SUBTOTAL | DEPRECIACIÓN | PRECIO
PLATEA 1m3 | [10 empty] | 8649.9342 | 3.5 | 2471.4098 |  | ml | Sep. | Cant | Largo pieza | Long total | x m3 | 40
Barrotes | Precio por PIE SALIGNA BRUTO | 2 | 4 | 0.5 | 3 | 8 | 2 | 500 | 1000 | 3000 |  |  |  | Barrotes | 60 | 0.5 | 120 | 1 | 120 | 3
Estacas | Precio por PIE SALIGNA BRUTO | 2 | 3 | 0.5 | 1.5 | 6 | 1 | 500 | 500 | 750 |  |  |  | Estacas | 60 | 0.5 | 120 | 0.5 | 60 | 1.5
Verticales | Precio por PIE SALIGNA BRUTO | 2 | 3 | 0.3 | 1.5 | 6 | 1 | 500 | 500 | 750
Muerto | Precio por PIE SALIGNA BRUTO | 2 | 3 | 1 | 1.5 | 6 | 2 | 500 | 1000 | 1500 |  |  |  | Muerto | 60 | 1 | 60 | 1 | 60 | 1.5
Fenolico | Precio fenolico comun e: 18 mm |  |  |  | 0.10067 | 0 | 1 | 26322.68 | 26322.68 | 2649.9342 |  |  |  |  | Ancho | Largo | m2 | e | m3 |  | ml | Encofrado
VIGA FUNDACION 1m3 | Aprox. 8 ml de vigas de 0,25 x 0,50 m | [9 empty] | 192740.8761 | 3.5 | 55068.8217 | Platea tipo | 20 | 10 | 200 | 0.2 | 40 |  | 60 | 12 | 4.0268 | 0.10067
Pie derecho | Precio por PIE SALIGNA BRUTO | 1 | 4 | 8 | 2 | 4 | 9 | 500 | 4500 | 9000
Tornapuntas | Precio por PIE SALIGNA BRUTO | 1 | 4 | 1 | 32 | 4 | 2 | 500 | 1000 | 32000
Muertos | Precio por PIE SALIGNA BRUTO | 2 | 4 | 8 | 1 | 8 | 18 | 500 | 9000 | 9000
Barrotes | Precio por PIE SALIGNA BRUTO | 2 | 4 | 0.5 | 32 | 8 | 2 | 500 | 1000 | 32000
Estacas | Precio por PIE SALIGNA BRUTO | 3 | 3 | 0.5 | 32 | 9 | 2 | 500 | 1000 | 32000 | [7 empty] | 1 | m3
Separadores | Precio por PIE SALIGNA BRUTO | 1 | 2 | 0.4 | 16 | 2 | 1 | 500 | 500 | 8000 |  |  |  |  | Ancho | h | m2 | ml x m3
Fenolico | Precio fenolico comun e: 18 mm |  |  |  | 2.6874 | 0 | 1 | 26322.68 | 26322.68 | 70740.8761 |  |  |  | Elemento tipico | 0.25 | 0.5 | 0.125 | 8
COLUMNA 1m3 | Aprox. 4 columnas de 2,60 m | [9 empty] | 213329.8255 | 3.5 | 60951.3787
Pie derecho / Puntales | Precio por PIE SALIGNA BRUTO | 2 | 3 | 3 | 16 | 6 | 5 |  | 0 | 0
Estacas / Avioncitos | Precio por PIE SALIGNA BRUTO | 3 | 3 | 0.5 | 16 | 9 | 2 | 500 | 1000 | 16000 | [7 empty] | 1
Barrotes lado largo | Precio por PIE SALIGNA BRUTO | 2 | 4 | 0.3 | 28 | 8 | 1 | 500 | 500 | 14000
Barrotes lado corto | Precio por PIE SALIGNA BRUTO | 2 | 4 | 1 | 28 | 8 | 3 | 500 | 1500 | 42000 |  |  |  |  | Ancho | h | m2 | ml x m3 | Altura promedio |  |  | Encofrado
Fenolico | Precio fenolico comun e: 18 mm |  |  |  | 5.3691 | 0 | 1 | 26322.68 | 26322.68 | 141329.8255 |  |  |  | Elemento tipico | 0.15 | 0.75 | 0.1125 | 8.8889 | 2.6 | 3.4188 |  | 5.3691
COLUMNA 1m3 VISTA | Aprox. 4 columnas de 2,60 m | [9 empty] | 349867.0604 | 5 | 69973.4121
Pie derecho / Puntales | Precio por PIE SALIGNA BRUTO | 2 | 3 | 3 | 16 | 6 | 5 |  | 0 | 0
Estacas / Avioncitos | Precio por PIE SALIGNA BRUTO | 3 | 3 | 0.5 | 16 | 9 | 2 | 500 | 1000 | 16000
Barrotes lado largo | Precio por PIE SALIGNA BRUTO | 2 | 4 | 0.3 | 28 | 8 | 1 | 500 | 500 | 14000
Barrotes lado corto | Precio por PIE SALIGNA BRUTO | 2 | 4 | 1 | 28 | 8 | 3 | 500 | 1500 | 42000
Fenolico | Precio fenolico visto e: 18 mm |  |  |  | 5.3691 | 0 | 1 | 51752.74 | 51752.74 | 277867.0604 | [7 empty] | 1
TABIQUE 1m3 | Aprox. 2,5 ml de tabique de e: 15 cm | [9 empty] | 247952.06 | 3.5 | 70843.4457 |  | Ancho | h | m2 | ml x m3 | Altura promedio |  |  | Encofrado
Barrotes | Precio por PIE SALIGNA BRUTO | 2 | 4 | 2.6 | 6 | 8 | 6 | 500 | 3000 | 18000 |  |  |  | Elemento tipico | 0.15 | 2.6 | 0.39 | 2.5641 | 2.6 | 0.98619 |  | 4.4743
Separadores | Precio por PIE SALIGNA BRUTO | 2 | 3 | 0.3 | 3 | 6 | 1 | 500 | 500 | 1500
Largueros | Precio por PIE SALIGNA BRUTO | 2 | 4 | 2.5 | 4 | 8 | 6 | 500 | 3000 | 12000
Arriostre 1 | Precio por PIE SALIGNA BRUTO | 2 | 4 | 0.5 | 12 | 8 | 2 | 500 | 1000 | 12000
Arriostre 2 | Precio por PIE SALIGNA BRUTO | 2 | 4 | 1 | 6 | 8 | 3 | 500 | 1500 | 9000
Puntales Largos | Precio por PIE SALIGNA BRUTO | 2 | 4 | 4 | 6 | 8 | 9 | 500 | 4500 | 27000
Puntales Cortos | Precio por PIE SALIGNA BRUTO | 2 | 4 | 3 | 6 | 8 | 7 | 500 | 3500 | 21000
Muertos | Precio por PIE SALIGNA BRUTO | 3 | 3 | 2.5 | 4 | 9 | 7 | 500 | 3500 | 14000
Bases | Precio por PIE SALIGNA BRUTO | 2 | 4 | 2 | 6 | 8 | 5 | 500 | 2500 | 15000
Fenolico | Precio fenolico comun e: 18 mm |  |  |  | 4.5 | 0 | 1 | 26322.68 | 26322.68 | 118452.06
TABIQUE 1m3 VISTO | Aprox. 2,5 ml de tabique de e: 15 cm | [9 empty] | 314387.33 | 5 | 62877.466
Barrotes / Posibilidad viga H | Precio por PIE SALIGNA BRUTO | 2 | 4 | 2.6 | 6 | 8 | 6 | 500 | 3000 | 18000
Separadores | Precio por PIE SALIGNA BRUTO | 2 | 3 | 0.3 | 3 | 6 | 1 | 500 | 500 | 1500
Largueros / Posibilidad viga H | Precio por PIE SALIGNA BRUTO | 2 | 4 | 2.5 | 4 | 8 | 6 | 500 | 3000 | 12000
Arriostre 1 | Precio por PIE SALIGNA BRUTO | 2 | 4 | 0.5 | 12 | 8 | 2 | 500 | 1000 | 12000
Arriostre 2 | Precio por PIE SALIGNA BRUTO | 2 | 4 | 1 | 6 | 8 | 3 | 500 | 1500 | 9000
Puntales Largos / Puntales | Precio por PIE SALIGNA BRUTO | 2 | 4 | 4 | 6 | 8 | 9 |  | 0 | 0
Puntales Cortos / Puntales | Precio por PIE SALIGNA BRUTO | 2 | 4 | 3 | 6 | 8 | 7 |  | 0 | 0
Muertos | Precio por PIE SALIGNA BRUTO | 3 | 3 | 2.5 | 4 | 9 | 7 | 500 | 3500 | 14000
Bases | Precio por PIE SALIGNA BRUTO | 2 | 4 | 2 | 6 | 8 | 5 | 500 | 2500 | 15000
Fenolico | Precio fenolico visto e: 18 mm |  |  |  | 4.5 | 0 | 1 | 51752.74 | 51752.74 | 232887.33 | [7 empty] | 1
LOSA 1m3 | Aprox. 10 m2 de losa e: 10 cm | [9 empty] | 115414.255 | 3.5 | 32975.5014 |  | Ancho | e | m2 | ml x m3 |  |  |  | Encofrado
Arriostres / Flechas | Precio por PIE SALIGNA BRUTO | 1 | 4 | 10 | 1.5 | 4 | 11 | 500 | 5500 | 8250 |  |  |  | Elemento tipico | 1 | 0.1 | 0.1 | 10 |  |  |  | 3.3557
Pie derecho / Puntales | Precio por PIE SALIGNA BRUTO | 3 | 3 | 3 | 30 | 9 | 8 |  | 0 | 0
Solera / Vigas H | Precio por PIE SALIGNA BRUTO | 2 | 4 | 1 | 15 | 8 | 3 |  | 0 | 0
Cuña / Tripodes | Precio por PIE SALIGNA BRUTO | 2 | 3 | 0.3 | 20 | 6 | 1 |  | 0 | 0
Refuerzo / Flechas | Precio por PIE SALIGNA BRUTO | 1 | 4 | 1 | 10 | 4 | 2 | 500 | 1000 | 10000
Cierre lateral | Precio fenolico comun e: 18 mm |  |  |  | 0.33557 | 0 | 1 | 26322.68 | 26322.68 | 8833.1141
Tapada | Precio fenolico comun e: 18 mm |  |  |  | 3.3557 | 0 | 1 | 26322.68 | 26322.68 | 88331.1409
LOSA VISTA 1m3 | [10 empty] | 200750.0268 | 5 | 40150.0054
Arriostres / Flechas | Precio por PIE SALIGNA BRUTO | 1 | 4 | 10 | 1.5 | 4 | 11 | 500 | 5500 | 8250
Pie derecho / Puntales | Precio por PIE SALIGNA BRUTO | 3 | 3 | 3 | 30 | 9 | 8 |  | 0 | 0
Solera / Vigas H | Precio por PIE SALIGNA BRUTO | 2 | 4 | 1 | 15 | 8 | 3 |  | 0 | 0
Cuña / Tripodes | Precio por PIE SALIGNA BRUTO | 2 | 3 | 0.3 | 20 | 6 | 1 |  | 0 | 0
Refuerzo / Flechas | Precio por PIE SALIGNA BRUTO | 1 | 4 | 1 | 10 | 4 | 2 | 500 | 1000 | 10000
Cierre lateral | Precio fenolico comun e: 18 mm |  |  |  | 0.33557 | 0 | 1 | 26322.68 | 26322.68 | 8833.1141
Tapada | Precio fenolico visto e: 18 mm |  |  |  | 3.3557 | 0 | 1 | 51752.74 | 51752.74 | 173666.9128
VIGA 1m3 | Aprox. 20 ml de viga de 12 x 45 cm | [9 empty] | 329801.3535 | 3.5 | 94228.9581 |  |  |  |  | 1
Arriostres laterales / Flechas | Precio por PIE SALIGNA BRUTO | 1 | 4 | 20 | 1 | 4 | 22 | 500 | 11000 | 11000 |  |  |  |  | Ancho | h | m2 | ml x m3 |  |  |  | Encofrado
Pie derecho / Puntales | Precio por PIE SALIGNA BRUTO | 3 | 3 | 2.2 | 20 | 9 | 6 |  | 0 | 0 |  |  |  | Elemento tipico | 0.12 | 0.4 | 0.048 | 20.8333 |  |  |  | 6.4318
Cabezales | Precio por PIE SALIGNA BRUTO | 3 | 3 | 1 | 20 | 9 | 3 | 500 | 1500 | 30000
Solera | Precio por PIE SALIGNA BRUTO | 2 | 4 | 20 | 3 | 8 | 44 | 500 | 22000 | 66000
Tornapuntas | Precio por PIE SALIGNA BRUTO | 1 | 4 | 1 | 20 | 4 | 2 | 500 | 1000 | 20000
Cuña / Tripodes | Precio por PIE SALIGNA BRUTO | 2 | 3 | 0.3 | 20 | 6 | 1 |  | 0 | 0
Barrotes | Precio por PIE SALIGNA BRUTO | 1 | 4 | 0.4 | 67 | 4 | 1 | 500 | 500 | 33500
Fenolico | Precio fenolico comun e: 18 mm |  |  |  | 6.4318 |  | 1 | 26322.68 | 26322.68 | 169301.3535
VIGA 1m3 VISTA | [10 empty] | 460361.5828 | 5 | 92072.3166
Arriostres laterales / Flechas | Precio por PIE SALIGNA BRUTO | 1 | 4 | 20 | 1 | 4 | 22 | 500 | 11000 | 11000
Pie derecho / Puntales | Precio por PIE SALIGNA BRUTO | 3 | 3 | 2.2 | 20 | 9 | 6 |  | 0 | 0
Cabezales | Precio por PIE SALIGNA BRUTO | 3 | 3 | 1 | 20 | 9 | 3 | 500 | 1500 | 30000
Solera | Precio por PIE SALIGNA BRUTO | 1 | 4 | 20 | 3 | 4 | 22 | 500 | 11000 | 33000
Tornapuntas | Precio por PIE SALIGNA BRUTO | 1 | 4 | 1 | 20 | 4 | 2 | 500 | 1000 | 20000
Cuña / Tripodes | Precio por PIE SALIGNA BRUTO | 2 | 3 | 0.3 | 20 | 6 | 1 |  | 0 | 0
Barrotes | Precio por PIE SALIGNA BRUTO | 1 | 4 | 0.4 | 67 | 4 | 1 | 500 | 500 | 33500
Fenolico | Precio fenolico visto e: 18 mm |  |  |  | 6.4318 |  | 1 | 51752.74 | 51752.74 | 332861.5828
ESCALERA 1m3 | Aprox. Escalera ancho 1,20 m x piso | [9 empty] | 200428.3904 | 3.5 | 57265.2544 | Elemento tipico | Ancho | Tramo 1 | Tramo 2 | m2 | h promed | m3
Laterales | Precio fenolico comun e: 18 mm |  |  |  | 1.2081 | 0 | 1 | 26322.68 | 26322.68 | 31799.2107 |  |  |  |  | 1.2 | 3.08 | 3.08 | 7.392 | 0.15 | 1.1088
Contra pasos | Precio fenolico comun e: 18 mm |  |  |  | 1.0953 | 0 | 1 | 26322.68 | 26322.68 | 28831.2844
Fondos | Precio fenolico comun e: 18 mm |  |  |  | 3.2215 | 0 | 1 | 26322.68 | 26322.68 | 84797.8953
Barrotes | Precio por PIE SALIGNA BRUTO | 2 | 4 | 1.2 | 6 | 8 | 3 | 500 | 1500 | 9000
Pie derecho | Precio por PIE SALIGNA BRUTO | 2 | 4 | 1.5 | 16 | 8 | 4 | 500 | 2000 | 32000
Bases | Precio por PIE SALIGNA BRUTO | 3 | 3 | 1.2 | 4 | 9 | 3 | 500 | 1500 | 6000
Arriostres | Precio por PIE SALIGNA BRUTO | 1 | 4 | 1.2 | 8 | 4 | 2 | 500 | 1000 | 8000
ESCALERA 1m3 VISTA | Aprox. Escalera ancho 1,20 m x piso | [9 empty] | 340925.2052 | 5 | 68185.041
Laterales | Precio fenolico visto e: 18 mm |  |  |  | 1.2081 | 0 | 1 | 51752.74 | 51752.74 | 62520.0886
Contra pasos | Precio fenolico visto e: 18 mm |  |  |  | 1.0953 | 0 | 1 | 51752.74 | 51752.74 | 56684.8803
Fondos | Precio fenolico visto e: 18 mm |  |  |  | 3.2215 | 0 | 1 | 51752.74 | 51752.74 | 166720.2362
Barrotes | Precio por PIE SALIGNA BRUTO | 2 | 4 | 1.2 | 6 | 8 | 3 | 500 | 1500 | 9000
Pie derecho | Precio por PIE SALIGNA BRUTO | 2 | 4 | 1.5 | 16 | 8 | 4 | 500 | 2000 | 32000
Bases | Precio por PIE SALIGNA BRUTO | 3 | 3 | 1.2 | 4 | 9 | 3 | 500 | 1500 | 6000
Arriostres | Precio por PIE SALIGNA BRUTO | 1 | 4 | 1.2 | 8 | 4 | 2 | 500 | 1000 | 8000
DEFENSA / BANDEJA SEGURIDAD 1m | [10 empty] | 38675.876 | 1.5 | 25783.9173
Correas | Precio por PIE SALIGNA BRUTO | 1 | 3 | 1 | 6 | 3 | 1 | 500 | 500 | 3000
Vigas | Precio por PIE SALIGNA BRUTO | 3 | 6 | 3 | 1.5 | 18 | 15 | 500 | 7500 | 11250
| Precio por PIE SALIGNA BRUTO | 3 | 6 | 1.5 | 1.5 | 18 | 8 | 500 | 4000 | 6000
Fenolico 15mm | Precio fenolico comun e: 18 mm |  |  |  | 0.7 |  | 1 | 26322.68 | 26322.68 | 18425.876
| RESUMEN ENCOFRADO | UN | P. UNIT
| Platea | m3 | 2471.4098
| Viga fundacion | m3 | 55068.8217
| Columna | m3 | 60951.3787
| Columna vista | m3 | 69973.4121
| Tabique | m3 | 70843.4457
| Tabique visto | m3 | 62877.466
| Losa | m3 | 32975.5014
| Losa vista | m3 | 40150.0054
| Viga | m3 | 94228.9581
| Viga vista | m3 | 92072.3166
| Escalera | m3 | 57265.2544
| Escalera vista | m3 | 68185.041
| Defensa | ml | 25783.9173
APUNTALAMIENTO
PERI | EL SALVADOR 4140 |  | 2024-10-23
Alquiler mensual |  | P. unit | Cant / Sup | Cant meses | Total
S/SS |  | 6500 | 344 | 1 | 2236000
S/PB |  | 6500 | 281 | 1 | 1826500
Reapuntalamiento |  | 1500 | 281 | 2 | 843000
Planta tipo |  | 6500 | 282 | 3 | 5499000
Retiro |  | 6500 | 236 | 1 | 1534000
SM |  | 6500 | 28 | 1 | 182000
Losa c/vigas - Mes de desencofrado |  | 6500 | 282 | 1 | 1833000 |  |  | 4
Reapuntalamiento (propios) |  | 1500 | 282 | 4 | 1692000 |  |  | Compra nueva | Obras | Amortización
[5 empty] | 15645500 |  |  | 62582000 | 8 | 7822750
7822750
Flete entrega |  | 250000 | 2 | 1 | 500000
Flete devolucion |  | 250000 | 2 | 1 | 500000
8822750
[6 empty] | Dias | m2
|  | m2 |  |  |  | 30
Superficie planta s/ss |  | 344 |  |  | s/ss | 28 | 344
Superficie planta s/pb |  | 281 |  |  | s/pb | 28 | 281
Superficie planta s/1° |  | 282 |  |  | s/1° | 28 | 282
Superficie planta s/2° |  | 282 |  |  | s/2° | 21 | 282
Superficie planta s/3° |  | 282 |  |  | s/3° | 21 | 282
Superficie planta s/4° |  | 236 |  |  | s/4° | 21 | 236
Superficie planta s/5° - Terrazas |  | 28 |  |  | s/5° - Terrazas | 14 | 28
Techo SM |  | 28 |  |  | Techo SM | 7 | 28
168
[6 empty] | 6 | meses de alquiler
6

## Mampostería
[10 empty] | LH 8 | LHP 12 | LH 12 | H° PORTANTE | Med exist
Nº | Descripción | Tipo | Ancho | h | m2 | Vacio | Subtotal | cant. | Total | A | B | C | D | E
[10 empty] | 819 | 612 | 636 | 24 | 195 | 2286
SS
M1 | Bauleras | A | 1.41 | 2.35 | 3.3135 | 0 | 3.3135 | 3 | 9.9405 | 9.9405 | 0 | 0 | 0 | 0 | 0
M2 | Bauleras | A | 4.49 | 2.73 | 12.2577 | 0 | 12.2577 | 3 | 36.7731 | 36.7731 | 0 | 0 | 0 | 0 | 0
M3 | Camara transf. | D | 5.15 | 2.73 | 14.0595 | 0 | 14.0595 | 1 | 14.0595 | 0 | 0 | 0 | 14.0595 | 0 | 0
M4 | Camara transf. | D | 3.6 | 2.55 | 9.18 | 0 | 9.18 | 1 | 9.18 | 0 | 0 | 0 | 9.18 | 0 | 0
M5 | Auxiliar | C | 3.2 | 2.73 | 8.736 | 0 | 8.736 | 1 | 8.736 | 0 | 0 | 8.736 | 0 | 0 | 0
M6 | Auxiliar | C | 1.95 | 2.73 | 5.3235 | 0 | 5.3235 | 1 | 5.3235 | 0 | 0 | 5.3235 | 0 | 0 | 0
M7 | Rampa/Aux. | C | 3.85 | 2.73 | 10.5105 | 0 | 10.5105 | 1 | 10.5105 | 0 | 0 | 10.5105 | 0 | 0 | 0
M8 | Bauleras / Rampa | C | 1.2 | 2.35 | 2.82 | 0 | 2.82 | 1 | 2.82 | 0 | 0 | 2.82 | 0 | 0 | 0
M9 | Divisor bauleras | C | 1.95 | 2.73 | 5.3235 | 0 | 5.3235 | 1 | 5.3235 | 0 | 0 | 5.3235 | 0 | 0 | 0
M9a | Divisor bauleras intermedias | A | 1.95 | 2.73 | 5.3235 | 0 | 5.3235 | 2 | 10.647 | 10.647 | 0 | 0 | 0 | 0 | 0
M10 | Baños/Baulera | C | 2.16 | 2.35 | 5.076 | 0 | 5.076 | 1 | 5.076 | 0 | 0 | 5.076 | 0 | 0 | 0
M10a | Baños/moto | C | 2.16 | 2.73 | 5.8968 | 0 | 5.8968 | 1 | 5.8968 | 0 | 0 | 5.8968 | 0 | 0 | 0
M11 | Baños/Rampa | C | 2.8 | 2.35 | 6.58 | 0 | 6.58 | 1 | 6.58 | 0 | 0 | 6.58 | 0 | 0 | 0
M12 | Motos/Rampa | C | 2.6 | 2.35 | 6.11 | 0 | 6.11 | 1 | 6.11 | 0 | 0 | 6.11 | 0 | 0 | 0
M13 | Motos/Rampa | C | 0.95 | 2.73 | 2.5935 | 0 | 2.5935 | 1 | 2.5935 | 0 | 0 | 2.5935 | 0 | 0 | 0
| Hueco escalera | A | 3 | 2.85 | 8.55 | 0 | 8.55 | 1 | 8.55 | 8.55 | 0 | 0 | 0 | 0 | 0
| Frente ascensor | B | 1.8 | 2.45 | 4.41 | 0 | 4.41 | 1 | 4.41 | 0 | 4.41 | 0 | 0 | 0 | 0
| Cierre curvo | C | 4.8 | 2.4 | 11.52 | 0 | 11.52 | 1 | 11.52 | 0 | 0 | 11.52 | 0 | 0 | 0
PB
M1 | Medianera | E | 4.3 | 2.75 | 11.825 | 0 | 11.825 | 1 | 11.825 | 0 | 0 | 0 | 0 | 11.825 | 0
M2 | Medianera | E | 5.7 | 2.75 | 15.675 | 0 | 15.675 | 1 | 15.675 | 0 | 0 | 0 | 0 | 15.675 | 0
M3 | Medianera | E | 5.1 | 2.75 | 14.025 | 0 | 14.025 | 1 | 14.025 | 0 | 0 | 0 | 0 | 14.025 | 0
M4 | Medianera | E | 5.01 | 2.75 | 13.7775 | 0 | 13.7775 | 1 | 13.7775 | 0 | 0 | 0 | 0 | 13.7775 | 0
M5 | Medianera | E | 3.8 | 2.75 | 10.45 | 0 | 10.45 | 1 | 10.45 | 0 | 0 | 0 | 0 | 10.45 | 0
M6 | Medianera | E | 7.56 | 2.75 | 20.79 | 0 | 20.79 | 1 | 20.79 | 0 | 0 | 0 | 0 | 20.79 | 0
M7 | Medianera | E | 9.73 | 2.75 | 26.7575 | 0 | 26.7575 | 1 | 26.7575 | 0 | 0 | 0 | 0 | 26.7575 | 0
M8 | Medianera | E | 4.3 | 2.75 | 11.825 | 0 | 11.825 | 1 | 11.825 | 0 | 0 | 0 | 0 | 11.825 | 0
M9 | Medianera | E | 4.44 | 2.75 | 12.21 | 0 | 12.21 | 1 | 12.21 | 0 | 0 | 0 | 0 | 12.21 | 0
M10 | Medianera | E | 6.37 | 2.75 | 17.5175 | 0 | 17.5175 | 1 | 17.5175 | 0 | 0 | 0 | 0 | 17.5175 | 0
M11 | Medianera | E | 4.37 | 2.75 | 12.0175 | 0 | 12.0175 | 1 | 12.0175 | 0 | 0 | 0 | 0 | 12.0175 | 0
M12 | Medianera | E | 3.8 | 2.75 | 10.45 | 0 | 10.45 | 1 | 10.45 | 0 | 0 | 0 | 0 | 10.45 | 0
M13 | Medianera | E | 6.24 | 2.75 | 17.16 | 0 | 17.16 | 1 | 17.16 | 0 | 0 | 0 | 0 | 17.16 | 0
M1 | fachada | C | 1.3 | 3.2 | 4.16 | 0 | 4.16 | 2 | 8.32 | 0 | 0 | 8.32 | 0 | 0 | 0
M2 | local comercial | C | 4.3 | 2.75 | 11.825 | 0 | 11.825 | 1 | 11.825 | 0 | 0 | 11.825 | 0 | 0 | 0
M3 | local comercial | C | 5.04 | 2.75 | 13.86 | 0 | 13.86 | 1 | 13.86 | 0 | 0 | 13.86 | 0 | 0 | 0
M4 | baño local comercial | C | 2.21 | 2.75 | 6.0775 | 0 | 6.0775 | 1 | 6.0775 | 0 | 0 | 6.0775 | 0 | 0 | 0
M5 | local comercial | C | 4.3 | 2.75 | 11.825 | 0 | 11.825 | 1 | 11.825 | 0 | 0 | 11.825 | 0 | 0 | 0
M6 | local comercial | C | 4.44 | 2.75 | 12.21 | 0 | 12.21 | 1 | 12.21 | 0 | 0 | 12.21 | 0 | 0 | 0
M7 | baño local comercial | C | 2.77 | 2.75 | 7.6175 | 0 | 7.6175 | 1 | 7.6175 | 0 | 0 | 7.6175 | 0 | 0 | 0
M8 | baño local comercial | C | 1.52 | 2.9 | 4.408 | 0 | 4.408 | 1 | 4.408 | 0 | 0 | 4.408 | 0 | 0 | 0
M9 | baño local comercial | C | 1.52 | 2.9 | 4.408 | 0 | 4.408 | 1 | 4.408 | 0 | 0 | 4.408 | 0 | 0 | 0
M10 | baño local comercial | C | 2.81 | 2.75 | 7.7275 | 0 | 7.7275 | 1 | 7.7275 | 0 | 0 | 7.7275 | 0 | 0 | 0
M11 | Dto PB | C | 0.66 | 2.75 | 1.815 | 0 | 1.815 | 1 | 1.815 | 0 | 0 | 1.815 | 0 | 0 | 0
M12 | Dto PB | C | 2.7 | 2.75 | 7.425 | 5.805 | 1.62 | 1 | 1.62 | 0 | 0 | 1.62 | 0 | 0 | 0
M13 | Contrafrente | C | 5.95 | 2.75 | 16.3625 | 13.234 | 3.1285 | 1 | 3.1285 | 0 | 0 | 3.1285 | 0 | 0 | 0
M14 | Contrafrente | C | 1.15 | 2.75 | 3.1625 | 0 | 3.1625 | 2 | 6.325 | 0 | 0 | 6.325 | 0 | 0 | 0
M15 | Contrafrente | C | 3.38 | 2.75 | 9.295 | 6.578 | 2.717 | 1 | 2.717 | 0 | 0 | 2.717 | 0 | 0 | 0
M16 | Dto PB | C | 0.86 | 3.2 | 2.752 | 0 | 2.752 | 1 | 2.752 | 0 | 0 | 2.752 | 0 | 0 | 0
M17 | Dto PB | C | 1.6 | 3.2 | 5.12 | 0 | 5.12 | 1 | 5.12 | 0 | 0 | 5.12 | 0 | 0 | 0
M18 | dto cocina | C | 0.7 | 3.2 | 2.24 | 0 | 2.24 | 1 | 2.24 | 0 | 0 | 2.24 | 0 | 0 | 0
M-032 | pleno hall | A | 0.9 | 3.2 | 2.88 | 0 | 2.88 | 1 | 2.88 | 2.88 | 0 | 0 | 0 | 0 | 0
M-033 | pleno hall | A | 0.23 | 3.2 | 0.736 | 0 | 0.736 | 1 | 0.736 | 0.736 | 0 | 0 | 0 | 0 | 0
M-034 | entrada dto PB | A | 0.86 | 3.2 | 2.752 | 0 | 2.752 | 1 | 2.752 | 2.752 | 0 | 0 | 0 | 0 | 0
M-035 | pleno cocina dto PB | A | 0.35 | 3.2 | 1.12 | 0 | 1.12 | 1 | 1.12 | 1.12 | 0 | 0 | 0 | 0 | 0
M-036 | pleno cocina dto PB | A | 0.5 | 3.2 | 1.6 | 0 | 1.6 | 1 | 1.6 | 1.6 | 0 | 0 | 0 | 0 | 0
M-037 | cocina PB | A | 2.48 | 3.2 | 7.936 | 0 | 7.936 | 1 | 7.936 | 7.936 | 0 | 0 | 0 | 0 | 0
M-038 | Pasillo PB | A | 3.73 | 2.75 | 10.2575 | 0 | 10.2575 | 1 | 10.2575 | 10.2575 | 0 | 0 | 0 | 0 | 0
M-039 | Pasillo PB | A | 1.02 | 3.2 | 3.264 | 0 | 3.264 | 1 | 3.264 | 3.264 | 0 | 0 | 0 | 0 | 0
M-040 | Pasillo PB | A | 3.15 | 3.2 | 10.08 | 0 | 10.08 | 1 | 10.08 | 10.08 | 0 | 0 | 0 | 0 | 0
M-041 | Toillete | A | 1.37 | 2.75 | 3.7675 | 0 | 3.7675 | 1 | 3.7675 | 3.7675 | 0 | 0 | 0 | 0 | 0
M-042 | Toillete | A | 1.18 | 3.2 | 3.776 | 0 | 3.776 | 1 | 3.776 | 3.776 | 0 | 0 | 0 | 0 | 0
M-043 | Toillete | A | 3.15 | 3.2 | 10.08 | 0 | 10.08 | 1 | 10.08 | 10.08 | 0 | 0 | 0 | 0 | 0
P-001 | Baño PB | A | 0.48 | 2.75 | 1.32 | 0 | 1.32 | 1 | 1.32 | 1.32 | 0 | 0 | 0 | 0 | 0
P-002 | Baño PB | A | 1.96 | 3.2 | 6.272 | 0 | 6.272 | 1 | 6.272 | 6.272 | 0 | 0 | 0 | 0 | 0
P-003 | Baño PB | A | 1.1 | 3.2 | 3.52 | 0 | 3.52 | 1 | 3.52 | 3.52 | 0 | 0 | 0 | 0 | 0
P-004 | Paso a dormitorios | A | 1.22 | 3.2 | 3.904 | 0 | 3.904 | 1 | 3.904 | 3.904 | 0 | 0 | 0 | 0 | 0
P-005 | Living | A | 3.8 | 2.75 | 10.45 | 0 | 10.45 | 1 | 10.45 | 10.45 | 0 | 0 | 0 | 0 | 0
P-006 | Dormitorio 1 | A | 2.1 | 2.75 | 5.775 | 0 | 5.775 | 1 | 5.775 | 5.775 | 0 | 0 | 0 | 0 | 0
M-042 | Dormitorio 1 | A | 0.46 | 2.75 | 1.265 | 0 | 1.265 | 1 | 1.265 | 1.265 | 0 | 0 | 0 | 0 | 0
M-043 | Dorm. Principal | A | 2.65 | 3.2 | 8.48 | 0 | 8.48 | 1 | 8.48 | 8.48 | 0 | 0 | 0 | 0 | 0
P-001 | Dorm. Principal | A | 0.37 | 3.2 | 1.184 | 0 | 1.184 | 1 | 1.184 | 1.184 | 0 | 0 | 0 | 0 | 0
P-002 | Dorm. Principal | A | 4.74 | 3.2 | 15.168 | 0 | 15.168 | 1 | 15.168 | 15.168 | 0 | 0 | 0 | 0 | 0
P-003 | Dorm. Principal | A | 1.7 | 3.2 | 5.44 | 0 | 5.44 | 2 | 10.88 | 10.88 | 0 | 0 | 0 | 0 | 0
P-004 | Pleno Dorm. Principal | A | 0.72 | 3.2 | 2.304 | 0 | 2.304 | 1 | 2.304 | 2.304 | 0 | 0 | 0 | 0 | 0
P-005 | Pleno Dorm. Principal | A | 0.12 | 3.2 | 0.384 | 0 | 0.384 | 1 | 0.384 | 0.384 | 0 | 0 | 0 | 0 | 0
1º a 3º Piso
M1 | Medianera | B | 4.3 | 2.68 | 11.524 | 0 | 11.524 | 3 | 34.572 | 0 | 34.572 | 0 | 0 | 0 | 0
M2 | Medianera | B | 5.7 | 2.68 | 15.276 | 0 | 15.276 | 3 | 45.828 | 0 | 45.828 | 0 | 0 | 0 | 0
M3 | Medianera | B | 5.1 | 2.68 | 13.668 | 0 | 13.668 | 3 | 41.004 | 0 | 41.004 | 0 | 0 | 0 | 0
M4 | Medianera | B | 5.01 | 2.68 | 13.4268 | 0 | 13.4268 | 3 | 40.2804 | 0 | 40.2804 | 0 | 0 | 0 | 0
M5 | Medianera | B | 3.8 | 2.68 | 10.184 | 0 | 10.184 | 3 | 30.552 | 0 | 30.552 | 0 | 0 | 0 | 0
M14 | Medianera | B | 0.6 | 2.68 | 1.608 | 0 | 1.608 | 3 | 4.824 | 0 | 4.824 | 0 | 0 | 0 | 0
M8 | Medianera | B | 4.3 | 2.68 | 11.524 | 0 | 11.524 | 3 | 34.572 | 0 | 34.572 | 0 | 0 | 0 | 0
M9 | Medianera | B | 4.44 | 2.68 | 11.8992 | 0 | 11.8992 | 3 | 35.6976 | 0 | 35.6976 | 0 | 0 | 0 | 0
M11 | Medianera | B | 4.37 | 2.68 | 11.7116 | 0 | 11.7116 | 3 | 35.1348 | 0 | 35.1348 | 0 | 0 | 0 | 0
M12 | Medianera | B | 3.8 | 2.68 | 10.184 | 0 | 10.184 | 3 | 30.552 | 0 | 30.552 | 0 | 0 | 0 | 0
M15 | Medianera | B | 0.6 | 2.68 | 1.608 | 0 | 1.608 | 3 | 4.824 | 0 | 4.824 | 0 | 0 | 0 | 0
M1 | Monoambiente A | C | 3.6 | 2.23 | 8.028 | 5.1455 | 2.8825 | 3 | 8.6475 | 0 | 0 | 8.6475 | 0 | 0 | 0
M2 | Monoambiente A | C | 4.3 | 2.23 | 9.589 | 0 | 9.589 | 3 | 28.767 | 0 | 0 | 28.767 | 0 | 0 | 0
M3 | Monoambiente A | C | 3.92 | 2.23 | 8.7416 | 0 | 8.7416 | 3 | 26.2248 | 0 | 0 | 26.2248 | 0 | 0 | 0
M4 | Monoambiente A | C | 3.63 | 2.68 | 9.7284 | 0 | 9.7284 | 3 | 29.1852 | 0 | 0 | 29.1852 | 0 | 0 | 0
M5 | Monoambiente A | C | 1.15 | 2.68 | 3.082 | 0 | 3.082 | 3 | 9.246 | 0 | 0 | 9.246 | 0 | 0 | 0
M6 | 3 ambientes A | C | 3 | 2.23 | 6.69 | 5.1455 | 1.5445 | 3 | 4.6335 | 0 | 0 | 4.6335 | 0 | 0 | 0
M7 | 3 ambientes A | C | 2.81 | 2.23 | 6.2663 | 5.1455 | 1.1208 | 3 | 3.3624 | 0 | 0 | 3.3624 | 0 | 0 | 0
M8 | 3 ambientes A | C | 2.7 | 2.23 | 6.021 | 5.1455 | 0.8755 | 3 | 2.6265 | 0 | 0 | 2.6265 | 0 | 0 | 0
M9 | 3 ambientes A | C | 0.66 | 2.23 | 1.4718 | 0 | 1.4718 | 3 | 4.4154 | 0 | 0 | 4.4154 | 0 | 0 | 0
M10 | 3 ambientes A | C | 2.77 | 2.23 | 6.1771 | 0 | 6.1771 | 3 | 18.5313 | 0 | 0 | 18.5313 | 0 | 0 | 0
M11 | 3 ambientes A | C | 1.52 | 2.38 | 3.6176 | 0 | 3.6176 | 3 | 10.8528 | 0 | 0 | 10.8528 | 0 | 0 | 0
M12 | 3 ambientes B | C | 1.52 | 2.38 | 3.6176 | 0 | 3.6176 | 3 | 10.8528 | 0 | 0 | 10.8528 | 0 | 0 | 0
M13 | 3 ambientes B | C | 2.81 | 2.23 | 6.2663 | 0 | 6.2663 | 3 | 18.7989 | 0 | 0 | 18.7989 | 0 | 0 | 0
M14 | 3 ambientes B | C | 0.51 | 2.23 | 1.1373 | 0 | 1.1373 | 3 | 3.4119 | 0 | 0 | 3.4119 | 0 | 0 | 0
M14a | 3 ambientes B | C | 2.7 | 2.23 | 6.021 | 5.1455 | 0.8755 | 3 | 2.6265 | 0 | 0 | 2.6265 | 0 | 0 | 0
M15 | 3 ambientes B | C | 3.69 | 2.23 | 8.2287 | 5.1455 | 3.0832 | 3 | 9.2496 | 0 | 0 | 9.2496 | 0 | 0 | 0
M16 | 3 ambientes B | C | 3 | 2.23 | 6.69 | 5.1455 | 1.5445 | 3 | 4.6335 | 0 | 0 | 4.6335 | 0 | 0 | 0
M17 | Monoambiente B | C | 3.6 | 2.23 | 8.028 | 5.1455 | 2.8825 | 3 | 8.6475 | 0 | 0 | 8.6475 | 0 | 0 | 0
M18 | Monoambiente B | C | 3.8 | 2.23 | 8.474 | 0 | 8.474 | 3 | 25.422 | 0 | 0 | 25.422 | 0 | 0 | 0
M19 | Monoambiente B | C | 3.82 | 2.23 | 8.5186 | 0 | 8.5186 | 3 | 25.5558 | 0 | 0 | 25.5558 | 0 | 0 | 0
M20 | Monoambiente B | C | 3.63 | 2.68 | 9.7284 | 0 | 9.7284 | 3 | 29.1852 | 0 | 0 | 29.1852 | 0 | 0 | 0
M21 | Monoambiente B | C | 1.15 | 2.8 | 3.22 | 0 | 3.22 | 3 | 9.66 | 0 | 0 | 9.66 | 0 | 0 | 0
M-032 | Pleno monoambiente | A | 0.2 | 2.68 | 0.536 | 0 | 0.536 | 6 | 3.216 | 3.216 | 0 | 0 | 0 | 0 | 0
M-033 | Pleno monoambiente | A | 0.62 | 2.68 | 1.6616 | 0 | 1.6616 | 12 | 19.9392 | 19.9392 | 0 | 0 | 0 | 0 | 0
M-034 | Baño monoambiente | A | 1.5 | 2.68 | 4.02 | 0 | 4.02 | 6 | 24.12 | 24.12 | 0 | 0 | 0 | 0 | 0
M-035 | Baño monoambiente | A | 0.5 | 2.68 | 1.34 | 0 | 1.34 | 6 | 8.04 | 8.04 | 0 | 0 | 0 | 0 | 0
M-036 | Baño monoambiente | A | 1.04 | 2.68 | 2.7872 | 0 | 2.7872 | 6 | 16.7232 | 16.7232 | 0 | 0 | 0 | 0 | 0
M-037 | Baño monoambiente | A | 2.5 | 2.68 | 6.7 | 0 | 6.7 | 6 | 40.2 | 40.2 | 0 | 0 | 0 | 0 | 0
M-038 | Pleno baño monoambiente | A | 0.4 | 2.68 | 1.072 | 0 | 1.072 | 6 | 6.432 | 6.432 | 0 | 0 | 0 | 0 | 0
M-039 | Pleno baño monoambiente | A | 0.5 | 2.68 | 1.34 | 0 | 1.34 | 6 | 8.04 | 8.04 | 0 | 0 | 0 | 0 | 0
M-040 | Parrilla | A | 0.45 | 2.68 | 1.206 | 0 | 1.206 | 6 | 7.236 | 7.236 | 0 | 0 | 0 | 0 | 0
M-041 | Toillette 3 ambientes | A | 1.88 | 2.23 | 4.1924 | 0 | 4.1924 | 6 | 25.1544 | 25.1544 | 0 | 0 | 0 | 0 | 0
M-042 | Dorm 3 ambientes | A | 3.47 | 2.23 | 7.7381 | 0 | 7.7381 | 6 | 46.4286 | 46.4286 | 0 | 0 | 0 | 0 | 0
M-043 | Dorm 3 ambientes | A | 1 | 2.68 | 2.68 | 0 | 2.68 | 6 | 16.08 | 16.08 | 0 | 0 | 0 | 0 | 0
P-001 | Baño 3 ambientes | A | 4.67 | 2.68 | 12.5156 | 0 | 12.5156 | 6 | 75.0936 | 75.0936 | 0 | 0 | 0 | 0 | 0
P-002 | Baño 3 ambientes | A | 1.69 | 2.68 | 4.5292 | 0 | 4.5292 | 6 | 27.1752 | 27.1752 | 0 | 0 | 0 | 0 | 0
P-003 | Baño 3 ambientes | A | 1.69 | 2.68 | 4.5292 | 0 | 4.5292 | 6 | 27.1752 | 27.1752 | 0 | 0 | 0 | 0 | 0
P-004 | Dorm Principal 3 ambientes | A | 0.46 | 2.68 | 1.2328 | 0 | 1.2328 | 12 | 14.7936 | 14.7936 | 0 | 0 | 0 | 0 | 0
P-005 | Dorm Principal 3 ambientes | A | 0.45 | 2.23 | 1.0035 | 0 | 1.0035 | 6 | 6.021 | 6.021 | 0 | 0 | 0 | 0 | 0
P-006 | Dorm Principal 3 ambientes | A | 3.8 | 2.23 | 8.474 | 0 | 8.474 | 6 | 50.844 | 50.844 | 0 | 0 | 0 | 0 | 0
M-042 | Dorm Principal 3 ambientes | A | 0.6 | 2.23 | 1.338 | 0 | 1.338 | 6 | 8.028 | 8.028 | 0 | 0 | 0 | 0 | 0
4º Piso
M1a | Medianera | B | 2 | 2.68 | 5.36 | 0 | 5.36 | 1 | 5.36 | 0 | 5.36 | 0 | 0 | 0 | 0
M1b | Medianera | B | 2.45 | 2.68 | 6.566 | 0 | 6.566 | 1 | 6.566 | 0 | 6.566 | 0 | 0 | 0 | 0
M2 | Medianera | B | 5.7 | 2.68 | 15.276 | 0 | 15.276 | 1 | 15.276 | 0 | 15.276 | 0 | 0 | 0 | 0
M3 | Medianera | B | 5.1 | 2.68 | 13.668 | 0 | 13.668 | 1 | 13.668 | 0 | 13.668 | 0 | 0 | 0 | 0
M4 | Medianera | B | 5.01 | 2.68 | 13.4268 | 0 | 13.4268 | 1 | 13.4268 | 0 | 13.4268 | 0 | 0 | 0 | 0
M5 | Medianera | B | 3.8 | 2.68 | 10.184 | 0 | 10.184 | 1 | 10.184 | 0 | 10.184 | 0 | 0 | 0 | 0
M14 | Medianera | B | 0.6 | 2.68 | 1.608 | 0 | 1.608 | 1 | 1.608 | 0 | 1.608 | 0 | 0 | 0 | 0
M8a | Medianera | B | 2 | 2.68 | 5.36 | 0 | 5.36 | 1 | 5.36 | 0 | 5.36 | 0 | 0 | 0 | 0
M8b | Medianera | B | 2.45 | 2.68 | 6.566 | 0 | 6.566 | 1 | 6.566 | 0 | 6.566 | 0 | 0 | 0 | 0
M9 | Medianera | B | 4.44 | 2.68 | 11.8992 | 0 | 11.8992 | 1 | 11.8992 | 0 | 11.8992 | 0 | 0 | 0 | 0
M11 | Medianera | B | 4.37 | 2.68 | 11.7116 | 0 | 11.7116 | 1 | 11.7116 | 0 | 11.7116 | 0 | 0 | 0 | 0
M12 | Medianera | B | 3.8 | 2.68 | 10.184 | 0 | 10.184 | 1 | 10.184 | 0 | 10.184 | 0 | 0 | 0 | 0
M15 | Medianera | B | 0.6 | 2.68 | 1.608 | 0 | 1.608 | 1 | 1.608 | 0 | 1.608 | 0 | 0 | 0 | 0
M1 | 4 ambientes | C | 3.63 | 2.35 | 8.5305 | 5.699 | 2.8315 | 1 | 2.8315 | 0 | 0 | 2.8315 | 0 | 0 | 0
M2 | 4 ambientes | C | 2.85 | 2.35 | 6.6975 | 4.223 | 2.4745 | 1 | 2.4745 | 0 | 0 | 2.4745 | 0 | 0 | 0
M3 | 4 ambientes | C | 2.81 | 2.35 | 6.6035 | 4.223 | 2.3805 | 1 | 2.3805 | 0 | 0 | 2.3805 | 0 | 0 | 0
M4 | 4 ambientes | C | 2.7 | 2.35 | 6.345 | 0 | 6.345 | 1 | 6.345 | 0 | 0 | 6.345 | 0 | 0 | 0
M5 | 4 ambientes | C | 0.66 | 2.35 | 1.551 | 0 | 1.551 | 1 | 1.551 | 0 | 0 | 1.551 | 0 | 0 | 0
M6 | 4 ambientes | C | 2.8 | 2.35 | 6.58 | 0 | 6.58 | 1 | 6.58 | 0 | 0 | 6.58 | 0 | 0 | 0
M7 | 4 ambientes | C | 1.52 | 2.5 | 3.8 | 0 | 3.8 | 1 | 3.8 | 0 | 0 | 3.8 | 0 | 0 | 0
M8 | 4 ambientes | C | 1.26 | 2.68 | 3.3768 | 0 | 3.3768 | 1 | 3.3768 | 0 | 0 | 3.3768 | 0 | 0 | 0
M9 | 3 ambientes | C | 1.52 | 2.35 | 3.572 | 0 | 3.572 | 1 | 3.572 | 0 | 0 | 3.572 | 0 | 0 | 0
M10 | 3 ambientes | C | 2.81 | 2.35 | 6.6035 | 0 | 6.6035 | 1 | 6.6035 | 0 | 0 | 6.6035 | 0 | 0 | 0
M11 | 3 ambientes | C | 2.21 | 2.35 | 5.1935 | 0 | 5.1935 | 1 | 5.1935 | 0 | 0 | 5.1935 | 0 | 0 | 0
M12 | 3 ambientes | C | 2.7 | 2.35 | 6.345 | 4.223 | 2.122 | 1 | 2.122 | 0 | 0 | 2.122 | 0 | 0 | 0
M13 | 3 ambientes | C | 3.69 | 2.35 | 8.6715 | 4.223 | 4.4485 | 1 | 4.4485 | 0 | 0 | 4.4485 | 0 | 0 | 0
M14 | 3 ambientes | C | 2.93 | 2.35 | 6.8855 | 4.3255 | 2.56 | 1 | 2.56 | 0 | 0 | 2.56 | 0 | 0 | 0
M15 | Monoambiente | C | 3.75 | 2.35 | 8.8125 | 4.838 | 3.9745 | 1 | 3.9745 | 0 | 0 | 3.9745 | 0 | 0 | 0
M16 | Monoambiente | C | 0.45 | 2.35 | 1.0575 | 0 | 1.0575 | 1 | 1.0575 | 0 | 0 | 1.0575 | 0 | 0 | 0
M17 | Monoambiente | C | 3.8 | 2.35 | 8.93 | 0 | 8.93 | 1 | 8.93 | 0 | 0 | 8.93 | 0 | 0 | 0
M15 | Monoambiente | C | 3.82 | 2.35 | 8.977 | 0 | 8.977 | 1 | 8.977 | 0 | 0 | 8.977 | 0 | 0 | 0
M16 | Monoambiente | C | 3.6 | 2.8 | 10.08 | 0 | 10.08 | 1 | 10.08 | 0 | 0 | 10.08 | 0 | 0 | 0
M17 | Monoambiente | C | 1.15 | 2.8 | 3.22 | 0 | 3.22 | 1 | 3.22 | 0 | 0 | 3.22 | 0 | 0 | 0
M-629 | Pleno monoambiente | A | 0.2 | 2.68 | 0.536 |  | 0.536 | 1 | 0.536 | 0.536 | 0 | 0 | 0 | 0 | 0
M-630 | Pleno monoambiente | A | 0.62 | 2.68 | 1.6616 |  | 1.6616 | 2 | 3.3232 | 3.3232 | 0 | 0 | 0 | 0 | 0
M-631 | Baño monoambiente | A | 1.5 | 2.68 | 4.02 |  | 4.02 | 1 | 4.02 | 4.02 | 0 | 0 | 0 | 0 | 0
M-632 | Baño monoambiente | A | 0.5 | 2.68 | 1.34 |  | 1.34 | 1 | 1.34 | 1.34 | 0 | 0 | 0 | 0 | 0
M-633 | Baño monoambiente | A | 1.04 | 2.68 | 2.7872 |  | 2.7872 | 1 | 2.7872 | 2.7872 | 0 | 0 | 0 | 0 | 0
M-634 | Baño monoambiente | A | 2.5 | 2.68 | 6.7 |  | 6.7 | 1 | 6.7 | 6.7 | 0 | 0 | 0 | 0 | 0
M-635 | Pleno baño monoambiente | A | 0.4 | 2.68 | 1.072 |  | 1.072 | 1 | 1.072 | 1.072 | 0 | 0 | 0 | 0 | 0
M-636 | Pleno baño monoambiente | A | 0.5 | 2.68 | 1.34 |  | 1.34 | 1 | 1.34 | 1.34 | 0 | 0 | 0 | 0 | 0
M-637 | parrilla | A | 0.45 | 2.68 | 1.206 |  | 1.206 | 1 | 1.206 | 1.206 | 0 | 0 | 0 | 0 | 0
M-638 | Toillette 3 ambientes | A | 1.88 | 2.23 | 4.1924 | 0 | 4.1924 | 1 | 4.1924 | 4.1924 | 0 | 0 | 0 | 0 | 0
M-639 | Dorm 3 ambientes | A | 3.47 | 2.23 | 7.7381 | 0 | 7.7381 | 1 | 7.7381 | 7.7381 | 0 | 0 | 0 | 0 | 0
M-640 | Dorm 3 ambientes | A | 1 | 2.68 | 2.68 | 0 | 2.68 | 1 | 2.68 | 2.68 | 0 | 0 | 0 | 0 | 0
M-641 | Baño 3 ambientes | A | 4.67 | 2.68 | 12.5156 | 0 | 12.5156 | 1 | 12.5156 | 12.5156 | 0 | 0 | 0 | 0 | 0
M-642 | Baño 3 ambientes | A | 1.69 | 2.68 | 4.5292 | 0 | 4.5292 | 1 | 4.5292 | 4.5292 | 0 | 0 | 0 | 0 | 0
M-643 | Baño 3 ambientes | A | 1.69 | 2.68 | 4.5292 | 0 | 4.5292 | 1 | 4.5292 | 4.5292 | 0 | 0 | 0 | 0 | 0
M-644 | Dorm Principal 3 ambientes | A | 0.46 | 2.68 | 1.2328 | 0 | 1.2328 | 2 | 2.4656 | 2.4656 | 0 | 0 | 0 | 0 | 0
M-645 | Dorm Principal 3 ambientes | A | 0.45 | 2.23 | 1.0035 | 0 | 1.0035 | 1 | 1.0035 | 1.0035 | 0 | 0 | 0 | 0 | 0
M-646 | Dorm Principal 3 ambientes | A | 3.8 | 2.23 | 8.474 | 0 | 8.474 | 1 | 8.474 | 8.474 | 0 | 0 | 0 | 0 | 0
P-601 | Dorm Principal 3 ambientes | A | 0.6 | 2.23 | 1.338 | 0 | 1.338 | 1 | 1.338 | 1.338 | 0 | 0 | 0 | 0 | 0
P-602 | Cocina 3 ambientes c/ terraza | A | 0.76 | 2.68 | 2.0368 | 0 | 2.0368 | 2 | 4.0736 | 4.0736 | 0 | 0 | 0 | 0 | 0
P-603 | living 3 ambientes c/ terraza | A | 0.46 | 2.23 | 1.0258 | 0 | 1.0258 | 1 | 1.0258 | 1.0258 | 0 | 0 | 0 | 0 | 0
P-604 | living 3 ambientes c/ terraza | A | 2.63 | 2.23 | 5.8649 | 0 | 5.8649 | 1 | 5.8649 | 5.8649 | 0 | 0 | 0 | 0 | 0
P-605 | living 3 ambientes c/ terraza | A | 2.9 | 2.23 | 6.467 | 0 | 6.467 | 1 | 6.467 | 6.467 | 0 | 0 | 0 | 0 | 0
P-603 | Cocina 3 ambientes c/ terraza | A | 2.91 | 2.23 | 6.4893 | 0 | 6.4893 | 1 | 6.4893 | 6.4893 | 0 | 0 | 0 | 0 | 0
P-604 | Cocina 3 ambientes c/ terraza | A | 2.32 | 2.23 | 5.1736 | 0 | 5.1736 | 1 | 5.1736 | 5.1736 | 0 | 0 | 0 | 0 | 0
P-605 | Paso 3 ambientes c/ terraza | A | 1.73 | 2.68 | 4.6364 | 0 | 4.6364 | 1 | 4.6364 | 4.6364 | 0 | 0 | 0 | 0 | 0
P-606 | Paso pleno 3 ambientes c/ terraza | A | 0.15 | 2.68 | 0.402 |  | 0.402 | 1 | 0.402 | 0.402 | 0 | 0 | 0 | 0 | 0
P-607 | Paso pleno 3 ambientes c/ terraza | A | 0.6 | 2.68 | 1.608 |  | 1.608 | 1 | 1.608 | 1.608 | 0 | 0 | 0 | 0 | 0
P-603 | dorm 3 ambientes c/ terraza | A | 1.86 | 2.68 | 4.9848 | 0 | 4.9848 | 1 | 4.9848 | 4.9848 | 0 | 0 | 0 | 0 | 0
P-604 | dorm 3 ambientes c/ terraza | A | 1.3 | 2.68 | 3.484 | 0 | 3.484 | 1 | 3.484 | 3.484 | 0 | 0 | 0 | 0 | 0
P-605 | dorm 3 ambientes c/ terraza | A | 2.1 | 2.68 | 5.628 | 0 | 5.628 | 1 | 5.628 | 5.628 | 0 | 0 | 0 | 0 | 0
P-603 | dorm 3 ambientes c/ terraza | A | 2.91 | 2.68 | 7.7988 | 0 | 7.7988 | 1 | 7.7988 | 7.7988 | 0 | 0 | 0 | 0 | 0
P-604 | dorm 3 ambientes c/ terraza | A | 1.08 | 2.23 | 2.4084 | 0 | 2.4084 | 1 | 2.4084 | 2.4084 | 0 | 0 | 0 | 0 | 0
P-605 | dorm 3 ambientes c/ terraza | A | 2.97 | 2.68 | 7.9596 | 0 | 7.9596 | 1 | 7.9596 | 7.9596 | 0 | 0 | 0 | 0 | 0
P-606 | dorm principal 3 ambientes c/ terraza | A | 4.77 | 2.68 | 12.7836 |  | 12.7836 | 1 | 12.7836 | 12.7836 | 0 | 0 | 0 | 0 | 0
P-607 | dorm principal 3 ambientes c/ terraza | A | 0.66 | 2.68 | 1.7688 |  | 1.7688 | 1 | 1.7688 | 1.7688 | 0 | 0 | 0 | 0 | 0
P-606 | dorm principal 3 ambientes c/ terraza | A | 1.78 | 2.68 | 4.7704 |  | 4.7704 | 1 | 4.7704 | 4.7704 | 0 | 0 | 0 | 0 | 0
P-607 | dorm principal 3 ambientes c/ terraza | A | 0.4 | 2.68 | 1.072 |  | 1.072 | 2 | 2.144 | 2.144 | 0 | 0 | 0 | 0 | 0
AZOTEA
M-701 | M3 | B | 5.1 | 5.18 | 26.418 | 0 | 26.418 | 1 | 26.418 | 0 | 26.418 | 0 | 0 | 0 | 0
M-702 | M16 | B | 8.87 | 1.76 | 15.6112 | 0 | 15.6112 | 1 | 15.6112 | 0 | 15.6112 | 0 | 0 | 0 | 0
M-703 | M17 | B | 10.91 | 1.76 | 19.2016 | 0 | 19.2016 | 1 | 19.2016 | 0 | 19.2016 | 0 | 0 | 0 | 0
M-704 | M18 | B | 9.02 | 1.76 | 15.8752 | 0 | 15.8752 | 1 | 15.8752 | 0 | 15.8752 | 0 | 0 | 0 | 0
M-705 | M19 | B | 11.02 | 1.76 | 19.3952 | 0 | 19.3952 | 1 | 19.3952 | 0 | 19.3952 | 0 | 0 | 0 | 0
M1 | Puerta | C | 1.25 | 2.68 | 3.35 | 0 | 3.35 | 1 | 3.35 | 0 | 0 | 3.35 | 0 | 0 | 0
M2 | Puerta | C | 1.61 | 2.35 | 3.7835 | 0 | 3.7835 | 1 | 3.7835 | 0 | 0 | 3.7835 | 0 | 0 | 0
M3 | Escalera | C | 2.325 | 1.8 | 4.185 | 0 | 4.185 | 1 | 4.185 | 0 | 0 | 4.185 | 0 | 0 | 0
M4 | Escalera | C | 2.33 | 1.8 | 4.194 | 0 | 4.194 | 1 | 4.194 | 0 | 0 | 4.194 | 0 | 0 | 0
M5 | Parapeto | C | 3.98 | 1.2 | 4.776 | 0 | 4.776 | 1 | 4.776 | 0 | 0 | 4.776 | 0 | 0 | 0
M6 | Parapeto | C | 3.98 | 1.2 | 4.776 | 0 | 4.776 | 1 | 4.776 | 0 | 0 | 4.776 | 0 | 0 | 0
M7 | Divisor terrazas | B | 8.87 | 1.8 | 15.966 | 0 | 15.966 | 1 | 15.966 | 0 | 15.966 | 0 | 0 | 0 | 0
M8 | Divisor terrazas | B | 10.87 | 1.8 | 19.566 | 0 | 19.566 | 1 | 19.566 | 0 | 19.566 | 0 | 0 | 0 | 0
M9 | Cierre pleno escalera independiente | A | 1.52 | 2.8 | 4.256 | 0 | 4.256 | 1 | 4.256 | 4.256 | 0 | 0 | 0 | 0 | 0
M10 | Baranda escalera independiente | C | 2.2 | 1.2 | 2.64 | 0 | 2.64 | 2 | 5.28 | 0 | 0 | 5.28 | 0 | 0 | 0
M11 | Cierres fachada frente / contrafrente | C | 0.6 | 1.8 | 1.08 | 0 | 1.08 | 4 | 4.32 | 0 | 0 | 4.32 | 0 | 0 | 0
| Muros bajo baranda | C | 8.44 | 0.5 | 4.22 | 0 | 4.22 | 2 | 8.44 | 0 | 0 | 8.44 | 0 | 0 | 0
| Muros bajo TERRAZA VERDE | C | 9.59 | 0.35 | 3.3565 | 0 | 3.3565 | 2 | 6.713 | 0 | 0 | 6.713 | 0 | 0 | 0
M12 | Cierre escalera extr | B | 5.4 | 2.32 | 12.528 | 0 | 12.528 | 1 | 12.528 | 0 | 12.528 | 0 | 0 | 0 | 0
M13 | Cierre escalera pasillo | B | 3.11 | 2.32 | 7.2152 | 0 | 7.2152 | 1 | 7.2152 | 0 | 7.2152 | 0 | 0 | 0 | 0
M14 | Pleno escalera | A | 0.83 | 2.8 | 4.56 | 0 | 4.56 | 2 | 9.12 | 9.12 | 0 | 0 | 0 | 0 | 0
M15 | Frente ascensor | B | 1.8 | 2.37 | 4.266 | 0 | 4.266 | 1 | 4.266 | 0 | 4.266 | 0 | 0 | 0 | 0
| Pleno | A | 0.65 | 1.8 | 1.17 | 0 | 1.17 | 4 | 4.68 | 4.68 | 0 | 0 | 0 | 0 | 0
| Pleno terraza fondo largo | A | 1.3 | 5.58 | 7.254 | 0 | 7.254 | 1 | 7.254 | 7.254 | 0 | 0 | 0 | 0 | 0
SM
| Acceso | C | 3.86 | 2.18 | 8.4148 | 0 | 8.4148 | 1 | 8.4148 | 0 | 0 | 8.4148 | 0 | 0 | 0
| Cierre | C | 1.6 | 2.18 | 3.488 | 0 | 3.488 | 1 | 3.488 | 0 | 0 | 3.488 | 0 | 0 | 0
| Lateral | C | 2.15 | 2.18 | 4.687 | 0 | 4.687 | 1 | 4.687 | 0 | 0 | 4.687 | 0 | 0 | 0
| Pleno ventilacion int | A | 1.15 | 2.18 | 2.507 | 0 | 2.507 | 1 | 2.507 | 2.507 | 0 | 0 | 0 | 0 | 0
| Pleno ventilacion sector tanque | A | 1 | 3.82 | 3.82 |  | 3.82 | 1 | 3.82 | 3.82 | 0 | 0 | 0 | 0 | 0
[10 empty] | 818.7036 | 611.7108 | 635.507 | 23.2395 | 194.48 | 2283.6409
[10 empty] | 819 | 612 | 636 | 24 | 195

## CALEFA
|  | 5 | 80 | 150
| m2 | ml | Circuitos | Consumo caldera | 2 | 4 | 5
PB | 72 | 360 | 5 | 10800
1º - MONO FRENTE | 26 | 130 | 2 | 3900
1º - 3 AMB FRENTE | 54 | 270 | 4 | 8100
1º - 1 MONO CF | 26 | 130 | 2 | 3900
1º - 3 AMB CF | 54 | 270 | 4 | 8100
2º - MONO FRENTE | 26 | 130 | 2 | 3900
2º - 3 AMB FRENTE | 54 | 270 | 4 | 8100
2º - 1 MONO CF | 26 | 130 | 2 | 3900
2º - 3 AMB CF | 54 | 270 | 4 | 8100
3º - MONO FRENTE | 26 | 130 | 2 | 3900
3º - 3 AMB FRENTE | 54 | 270 | 4 | 8100
3º - 1 MONO CF | 26 | 130 | 2 | 3900
3º - 3 AMB CF | 54 | 270 | 4 | 8100
4º - 3 AMB FRENTE | 65 | 325 | 5 | 9750
4º - 1 MONO CF | 26 | 130 | 2 | 3900
4º - 3 AMB CF | 51 | 255 | 4 | 7650
| 694 | 3470
1.1 | 764 | 16
Descripción | Un | Cant | P Unit | Subtotal
Rollo por 240 ml | rol | 16 | 190020.54 | 3040328.64
Malla 15 x 15 Ø 4,2 mm | un | 128 | 10337.35 | 1323180.8
Membrana termica 1 x 20 | rol | 39 | 56674.81 | 2210317.59
Precinto | paq | 191 | 4158.84 | 794338.44 |  | MONO | 3/AMB
Caño Ø 3/4" aluminio, largo 6 ml | tira | 23 | 24793.3884 | 570247.9339 |  | 12 | 6
Cupla Ø 3/4" | un | 23 | 340 | 7820
Covertor | un | 69 | 850 | 58650 |  | 7 | 9 | 16
Codo con rosca met. Ø 3/4" | un | 32 | 1943.21 | 62182.72 |  | 84 | 54 | 138 | 6 | 23
Codo Ø 3/4" | un | 96 | 430 | 41280
|  |  |  | 8108346.1239 |  |  |  | ml | Tira | Cant
Colector 5 | un | 2 | 303140.12 | 606280.24
Colector 4 | un | 7 | 265341.78 | 1857392.46
Colector 2 | un | 7 | 265341.78 | 1857392.46
Gabinete 5 | un | 2 | 93125.3 | 186250.6
Gabinete 4 | un | 7 | 73408.56 | 513859.92
Gabinete 2 | un | 7 | 73408.56 | 513859.92
5535035.6