## CONFIG
CONFIGURACIÓN DEL APU UNIFICADO — SVD 4140
Parámetro | Valor | Notas
Obra | El Salvador 4140 (SVD)
Mes de referencia | Septiembre | Mes de precios del APU 09-24
Año de referencia | 2024
Versión | v1.0 — APU Unificado SVD | Generado desde El Salvador_Pres 04
GG% | 0 | 0 = se aplica en presupuesto, no en APU
BB% | 0
Coef. Cargas MO | 1 | Jornal P.MO ya es costo total/día
IVA | 0.105 | Obra civil 10,5%

## MATERIALES
Código | Descripción | Unidad | Precio $ | Categoría
MAT-0001 | C. CIN. T101 ESP 0,50 MM (C25) |  | 10599.9835 | Otros
MAT-0002 | Peril UPN 100 x 12 m |  | 267019.0165 | Otros
MAT-0003 | Tubo estructural 40 x 40 x 2, Largo 6 metros |  | 26250.6198 | Otros
MAT-0004 | Riel Roma 174 e: 2,1 mm. 53 x 60 x 6000 |  | 81509.9504 | Otros
MAT-0005 | Carro acero 174 4 ruedas puertas portones Ø45mm |  | 12131.562 | Otros
MAT-0006 | Autoperforantes punta mecha 14 x 2 |  | 120 | Otros
MAT-0007 | Rollo Concertina |  | 31404.9587 | Otros
MAT-0008 | C. CIN. T101 ESP 0,50 MM (C25) |  | 5299.9917 | Otros
MAT-0009 | Precio fenolico comun e: 18 mm |  | 13161.34 | Otros
MAT-0010 | Tabla 4 x 1 x 3,6 Saligna bruto |  | 970.974 | Otros
MAT-0011 | Tirante 3 x 3 x 3,6 Saligna bruto |  | 2184.714 | Otros
MAT-0012 | Flechas 3 x 6 x 3,7 - Reutilizado (estimado 3 usos) |  | 4369.428 | Otros
MAT-0013 | Escalera |  | 252455.04 | Otros
MAT-0014 | Materiales varios |  | 100000 | Corralón
MAT-0015 | Rollo de cable TPR 3 x 2,5 |  | 214876.0331 | Otros
MAT-0016 | Zocalo E27 |  | 369.8347 | Otros
MAT-0017 | Lampara Led 12 w |  | 2363.6364 | Otros
MAT-0018 | Mat. Elect. (tomas, enchufes, etc.) |  | 242210.7438 | Otros
MAT-0019 | Materiales Sanit |  | 500000 | Otros
MAT-0020 | Inodoro |  | 100000 | Otros
MAT-0021 | Mochila plastico |  | 25000 | Otros
MAT-0022 | Bacha |  | 24793.3884 | Otros
MAT-0023 | Termo electrico 40 lts |  | 200000 | Otros
MAT-0024 | Pilar de obra, albañileria |  | 25000 | Corralón
MAT-0025 | Kit medidor pilar Edenor Conextube |  | 150000 | Otros
MAT-0026 | Kit jabalina + caja + toma cable |  | 15000 | Otros
MAT-0027 | Cable subterraneo 5 x 10 mm2 |  | 16528.9256 | Otros
MAT-0028 | Tablero de obra |  | 300000 | Otros
MAT-0029 | Tanque de Bombeo 500 lts (reutilizado) |  | 150000 | Otros
MAT-0030 | Bomba pres (reutilizada) |  | 200000 | Otros
MAT-0031 | Flotante mecanico 1" + boya |  | 50000 | Otros
MAT-0032 | Flotante automatico |  | 10000 | Otros
MAT-0033 | Caño 3/4" |  | 10000 | Otros
MAT-0034 | Val. esf doble media union 1" |  | 15000 | Otros
MAT-0035 | Canilla de pvc |  | 2000 | Otros
MAT-0036 | Desperdicio |  | 567000 | Otros
MAT-0037 | H13 6.20 |  | 115100 | Otros
MAT-0038 | Bombeo |  | 5330 | Otros
MAT-0039 | Acarreo |  | 76142.8571 | Corralón
MAT-0040 | Encofrado Tabique submuración - H30 (95 kg/m3 de hierro) |  | 70843.4457 | Otros
MAT-0041 | Encofrado Zapata corrida tabique - H30 (120 kg/m3) |  | 55068.8217 | Otros
MAT-0042 | Encofrado Platea - H30 (95 kg/m3 de hierro) |  | 2471.4098 | Otros
MAT-0043 | Encofrado Losa maciza visto - H30 (120 kg/m3 de hierro) |  | 40150.0054 | Otros
MAT-0044 | Encofrado Losa maciza - H30 (120 kg/m3 de hierro) |  | 32975.5014 | Otros
MAT-0045 | Encofrado Vigas - H30 (130 kg/m3 de hierro) |  | 94228.9581 | Otros
MAT-0046 | Encofrado Vigas H° visto - H30 (130 kg/m3 de hierro) |  | 92072.3166 | Otros
MAT-0047 | Encofrado Tabique - H30 (140 kg/m3 de hierro) |  | 70843.4457 | Otros
MAT-0048 | Encofrado Columna - H30 (190 kg/m3 de hierro) |  | 60951.3787 | Otros
MAT-0049 | Encofrado Escalera vista - H30 (105 kg/m3 de hierro) |  | 68185.041 | Otros
MAT-0050 | Sika Waterbars V15 x 15 mts |  | 24772.7273 | Otros
MAT-0051 | Ensayos de Hormigon por etapas de hormigonado |  | 123492.8571 | Otros
MAT-0052 | Permiso de estacionamiento de bomba de hormigón a contramano |  | 55000 | Otros
MAT-0053 | Volquetes |  | 80000 | Otros
MAT-0054 | LADRILLO CERAMICO 8 x 18 x 33 cm |  | 292.32 | Corralón
MAT-0055 | Barra de Acero Aleteado - 6mm x 12m |  | 3611.22 | Corralón
MAT-0056 | ARENA LAVADA |  | 31265.15 | Corralón
MAT-0057 | Cal Comun x 25kg |  | 3532.67 | Corralón
MAT-0058 | Cemento Portland x 50kg |  | 7233.47 | Corralón
MAT-0059 | Ladrillo hueco ceramico 12x19x33 - Portante |  | 563.22 | Corralón
MAT-0060 | LADRILLO CERAMICO 12 x 18 x 33 cm |  | 365.4 | Corralón
MAT-0061 | Ladrillo Comun 12.5 x 5.5 x 25 |  | 115.2 | Corralón
MAT-0062 | Bloque de Hormigon 19 x 19 x 39 |  | 919.8 | Corralón
MAT-0063 | Taco quimico Fischer |  | 50000 | Otros
MAT-0064 | Hierro del 6 |  | 1416.57 | Otros
MAT-0065 | H30 6.20 |  | 125000 | Otros
MAT-0066 | Precio fenolico comun e: 18 mm |  | 26322.68 | Otros
MAT-0067 | Impermeabilizazión - Sika monotop 107 |  | 50000 | Otros
MAT-0068 | Pintura Asfaltica Asfasol x18ts |  | 32845.78 | Corralón
MAT-0069 | Membrana Geotextil Ormiflex 4mm - (35kg) x10m |  | 70192.21 | Corralón
MAT-0070 | Rodillo de lana pelo largo N°22 - El Galgo |  | 7268.97 | Corralón
MAT-0071 | Pincel N° 20 - El Galgo |  | 5452.63 | Corralón
MAT-0072 | Aguarras Hydrarras Hydra x 18lts |  | 29726.19 | Corralón
MAT-0073 | Trapo |  | 784.06 | Corralón
MAT-0074 | Guante vaqueta medio paseo |  | 4842 | Corralón
MAT-0075 | Recarga de garrafa |  | 12396.6942 | Corralón
MAT-0076 | Aditivo Hidrofugo en pasta - Ceresita x 1kg |  | 1162.755 | Corralón
MAT-0077 | Telgopor 1 x 1 x 20 mm densidad 20 kg |  | 3502.8 | Corralón
MAT-0078 | Babeta |  | 16528.9256 | Otros
MAT-0079 | Sellador / Silicona (rinde 5 mts) |  | 24793.3884 | Otros
MAT-0080 | cal milagro |  | 10680.57 | Corralón
MAT-0081 | Yeso Knauf MP 40/75 Proyectable x 25 kg |  | 6694.38 | Corralón
MAT-0082 | PA-MAX PUENTE DE ADHERENCIA 20LT |  | 124738 | Corralón
MAT-0083 | Malla de fibra 5 x 5 90 gr, rollo 1 x 50 mts |  | 35708.4 | Corralón
MAT-0084 | Guardacanto yesero 2 mts |  | 1159.2 | Corralón
MAT-0085 | Cascote |  | 34045.2 | Corralón
MAT-0086 | Contrapiso de cascote s/terreno natural e: 20 cm - Incluye film de polietileno |  | 500 | Otros
MAT-0087 | Sika Poro Plus x 10 kg |  | 194214.876 | Corralón
MAT-0088 | Carpeta |  | 3180.0905 | Otros
MAT-0089 | Carpeta cilindrada |  | 3816.1086 | Corralón
MAT-0090 | PERFIL ANGULO ALAS IGUALES ESTRUCTURAL ACERO 6M X 5/8" X 1/8 |  | 10464.9835 | Otros
MAT-0091 | Esmalte sintetico |  | 12396.6942 | Otros
MAT-0092 | Electrodos |  | 6611.5702 | Otros
MAT-0093 | PLACA CEMENTICIA CONSTRUCCION SECO SUPERBOARD ESTRUCTURAL BORDE RECTO 10MM X 1200MM X 2400MM |  | 46060.3719 | Otros
MAT-0094 | Ventilación Baños - En caño Ø 110 |  | 700000 | Otros
MAT-0095 | COVE: Sombreretes en chapa prepintad |  | 225038.876 | Otros
MAT-0096 | Adhesivo Klaukol Porcellanato Fluido x 30Kg |  | 21494.592 | Corralón
MAT-0097 | Pastina Klaukol x 1kg - Alta performance |  | 2930.36 | Corralón
MAT-0098 | Disco Diamantado Aliafor Turbo Fino TRF |  | 21453.2975 | Corralón
MAT-0099 | Arco y cuña niveladores porcelanatos x 150 un |  | 32805.9835 | Corralón
MAT-0100 | Acarreo |  | 533000 | Otros
MAT-0101 | Malla Q188 15 x 15 6 mm 6x2,40 |  | 75473.12 | Otros
MAT-0102 | Sikafloor Quartz top |  | 25000 | Otros
MAT-0103 | Selladores / etc. |  | 8071883.04 | Otros
MAT-0104 | Zocalo 5,6cm Madera Mdf Redondeado Prepintado Blanco Pz-56l |  | 1652.8926 | Otros
MAT-0105 | Sellador / Silicona (rinde 5 mts) |  | 7396.6942 | Otros
MAT-0106 | Varilla Guardacanto L Aluminio Cromo Mate 1663 12 Mm Atrim |  | 15666.9421 | Corralón
MAT-0107 | Solera 35mm x 2.60m |  | 2077.152 | Corralón
MAT-0108 | Montante 34mm x 2.60m |  | 2310.594 | Corralón
MAT-0109 | Tornillo T1 - Aguja |  | 6.9506 | Corralón
MAT-0110 | Tornillo T2 - Aguja |  | 6.6471 | Corralón
MAT-0111 | Fijacion completa del 8 |  | 39.5198 | Corralón
MAT-0112 | Cinta Entramada - 90m |  | 3855.22 | Corralón
MAT-0113 | Masilla x 32kg |  | 27038.1123 | Corralón
MAT-0114 | Placa Roca de Yeso 1220 x 2440 - 12.5mm - STD |  | 9356.76 | Corralón
MAT-0115 | Solera 70mm x 2.60m |  | 2834.658 | Corralón
MAT-0116 | Montante 69mm x 2.60m |  | 3082.446 | Corralón
MAT-0117 | Placa Roca de Yeso 1220 x 2440 - 12.5mm - RH |  | 15085.98 | Corralón
MAT-0118 | Buña Z x 2.60m |  | 2499.68 | Corralón
MAT-0119 | Materiales varios |  | 150000 | Otros
MAT-0120 | Caño rigido 7/8" |  | 635.56 | Corralón
MAT-0121 | Conector hierro 7/8" |  | 254.061 | Corralón
MAT-0122 | Cupla PVC 7/8" |  | 166.383 | Corralón
MAT-0123 | Cable unipolar 1 x 1,50 |  | 284.8 | Corralón
MAT-0124 | Cable unipolar 1 x 2,50 VA |  | 458.3834 | Corralón
MAT-0125 | Cable unipolar 1 x 2,50 Rojo/Marron/Negro |  | 458.3834 | Corralón
MAT-0126 | Caja rectangular chica |  | 182.178 | Corralón
MAT-0127 | Caja octogonal chica |  | 182.178 | Corralón
MAT-0128 | Caño rigido 3/4" |  | 472.18 | Corralón
MAT-0129 | Conector hierro 3/4" |  | 203.2488 | Corralón
MAT-0130 | Cupla PVC 3/4" |  | 99.8298 | Corralón
MAT-0131 | STECK DIFERENCIAL 2X25A 30MA | u | 26757.217 | Otros
MAT-0132 | STECK DIFERENCIAL 4X40A 30MA | u | 51788.8295 | Otros
MAT-0133 | STECK DIFERENCIAL 4X63A 30MA | u | 62722.7187 | Otros
MAT-0134 | STECK TM BIPOLAR 10A 6KA | u | 7624.2992 | Otros
MAT-0135 | STECK TM BIPOLAR 16A 6KA | u | 7624.2992 | Otros
MAT-0136 | STECK TM TETRAPOLAR 32A 6KA | u | 16112.0783 | Otros
MAT-0137 | STECK TM TETRAPOLAR 50A 6KA | u | 17262.9432 | Otros
MAT-0138 | GAB. IP65 SERIE 9000 600X900X225 | u | 297024.2654 | Otros
MAT-0139 | CONTRAF ABISAG CALADO 60BIP S9000 600X900 | u | 106731.8746 | Otros
MAT-0140 | RIEL DIN 35MM 1 METRO PERFOR. | u | 5662.3777 | Otros
MAT-0141 | RIEL PORTA ELEMENTOS X 1 METRO | u | 16325.5614 | Otros
MAT-0142 | SOP REG P/CONTRAFRENTE PROF 225 X1 | u | 10323.0087 | Otros
MAT-0143 | INTERRUPTOR COMPACTO 4X125A S250 | u | 174931.1615 | Otros
MAT-0144 | DISTRIBUIDOR TETRAP.160A 15 STD | u | 157716.4538 | Otros
MAT-0145 | TERMINAL COBRE SCC 120-2 (5/8) | u | 5329.6101 | Otros
MAT-0146 | Voltimetro Display Ojo de Buey 22 mm | u | 4138.8174 | Otros
MAT-0147 | LC1D18M7 18A 7,5KW 1+1 220V | u | 99169.4541 | Otros
MAT-0148 | ALTERNADOR 2 BOMBA DIGITAL 24/110/220VCA | u | 143446.7376 | Otros
MAT-0149 | GAB. IP65 SERIE 9000 450X450X225 | u | 131120.3273 | Otros
MAT-0150 | CONTRAF ABISAG.CALADO 18BIP S9000 450X450 | u | 64963.7212 | Otros
MAT-0151 | GAB. IP65 SERIE 9000 300X300X150 | u | 57566.3548 | Otros
MAT-0152 | CONTRAF ABISAG.CALADO 10BIP S9000 300X300 | u | 37586.7693 | Otros
MAT-0153 | CAJA EMB P/ TM 24 POLOS BC T/FUME | u | 24268.1698 | Otros
MAT-0154 | STECK DIFERENCIAL 4X25A 30MA | u | 49487.1099 | Otros
MAT-0155 | STECK TM TETRAPOLAR 16A 6KA | u | 16112.0783 | Otros
MAT-0156 | CAJA EMB P/ TM 36 POLOS BC T/FUME | u | 30335.3727 | Otros
MAT-0157 | Montante eléctrica |  | 5500000 | Otros
MAT-0158 | CAÑOX3M RIGIDO 25MM PVC TUBE | u | 2038.6255 | Otros
MAT-0159 | RIEL DE FIJAC.1.22 OLMAR | u | 5626.8379 | Otros
MAT-0160 | BROCA METALICA 1/4 CJA X 100 | u | 78570.6024 | Otros
MAT-0161 | VARILLA ROSCADA 1/4"X1MTC/BUL. | u | 1220.467 | Otros
MAT-0162 | GRAMPA P/RIEL 1 | u | 793.1237 | Otros
MAT-0163 | CAJA DE CONEXION 30X40X10 CH20 | u | 18494.3533 | Otros
MAT-0164 | CONECTOR 25MM PVC RIG IP54 TUBE | u | 263.4609 | Otros
MAT-0165 | RLLOX100M 1X 1,5MM NEGRO N.IRAM | rol | 34314.5225 | Otros
MAT-0166 | M SUBTERRANEO N IRAM 1X 120MM2 | ml | 26626.5207 | Otros
MAT-0167 | Gabinete columna 2 modulos trifasico Edesur | u | 499627.4058 | Otros
MAT-0168 | Gabinete columna 3 modulos monofasico Edesur | u | 448377.338 | Otros
MAT-0169 | Caja de toma y secc. 400A c/6 bases NH T3 | u | 557199.7315 | Otros
MAT-0170 | Fusible NH 00 63 A | u | 5052.4729 | Otros
MAT-0171 | Fusible NH 02 a 125 A | u | 19115.1893 | Otros
MAT-0172 | M COBRE DESNUDO 7H 25MM | ml | 8567.2799 | Otros
MAT-0173 | CONDUWELD JAB ST 3/4 1.5M | u | 34890.2607 | Otros
MAT-0174 | CONDUWELD TOMACABLE 3 | u | 21530.8944 | Otros
MAT-0175 | CAJA INSPECCION 15 x 15 PVC | u | 1205.3565 | Otros
MAT-0176 | Tendido caño cloacal en planta baja y ss |  | 2127230.3546 | Otros
MAT-0177 | Armado de pozo de bombeo cloacal |  | 278565.8798 | Otros
MAT-0178 | Por armar CDV en planta tipo |  | 2836307.1395 | Otros
MAT-0179 | Montantes, remate y ventilación a los 4 vientos |  | 1215560.2026 | Otros
MAT-0180 | Tendido caño pluvial en planta baja y ss |  | 599178.9507 | Otros
MAT-0181 | Tendido caño pluvial por pisos |  | 898768.426 | Otros
MAT-0182 | Instalación tanque de recupero y bombeo pluvial |  | 213992.4824 | Otros
MAT-0183 | Tendido caño de agua en SS hasta TB. Colocación de TB, armado de colector y cuadro de bombas |  | 979935.3083 | Otros
MAT-0184 | Colocación TR, armado de colector, subida y bajadas de AF |  | 1959870.6166 | Otros
MAT-0185 | Colocación de bomba presurizadora, armado de colector y montantes presurizadas (ultimo piso 4°) AF |  | 391974.1233 | Otros
MAT-0186 | Distribución agua fria y caliente en planta tipo |  | 3135792.9865 | Otros
MAT-0187 | Colocación de artefactos y griferias - Provisión a cargo del comitente |  | 2939805.9249 | Otros
MAT-0188 | Armado y conexionado de desagües AA.CC |  | 534981.206 | Otros
MAT-0189 | Tendido de cañerías de mando y retorno para calefacción |  | 3558424.4301 | Otros
MAT-0190 | Montaje de caldera y puesta en marcha - Provisión a cargo del comitente |  | 1455719.085 | Otros
MAT-0191 | INCEND: Tendido cañeria de incendio - |  | 2093587.3782 | Otros
MAT-0192 | Provisión y tendido de cañerías de gas a cada UF |  | 6500000 | Otros
MAT-0193 | Preinstalacion MAT |  | 375000 | Otros
MAT-0194 | Mmaposteria |  | 6545.2009 | Corralón
MAT-0195 | Revoque |  | 3747.8693 | Corralón
MAT-0196 | Ladrillo refractario |  | 417.3 | Otros
MAT-0197 | WEBER REFRACTARIO X 10KG (rend. 0,5 m2) |  | 15474.06 | Otros
MAT-0198 | Dintel |  | 30000 | Otros
MAT-0199 | COVE: Provisión y amure de tapas par |  | 253919.6265 | Otros
MAT-0200 | Defensas |  | 25783.9173 | Otros
MAT-0201 | Tabla 4 x 1 x 3,6 Saligna bruto |  | 1294.632 | Otros
MAT-0202 | Tirante 3 x 3 x 3,6 Saligna bruto |  | 2912.952 | Otros
MAT-0203 | Mat. |  | 50000 | Corralón
MAT-0204 | Mat. |  | 25000 | Corralón
MAT-0205 | Volquetes |  | 200000 | Otros
MAT-0206 | Hierro c/ corte y doblado |  | 1675.9465 | Otros
MAT-0207 | H° - inc hidrofugo, bombeo, piedra 6/12 |  | 161741.241 | Otros
MAT-0208 | Colocación de artefactos a gas - Anafe/Horno |  | 15000 | Otros
MAT-0209 | Sup | 7 | 35122.6694 | Otros
MAT-0210 | Conducto ventilacion 30 x 30 - FRENTE | 12 | 20295.5372 | Otros
MAT-0211 | Conducto ventilacion 30 x 30 prep - FRENTE | 15 | 37506.4793 | Otros
MAT-0212 | Sombrero - Spriros | 24793.3884 | 37506.4793 | Otros
MAT-0213 | SXXI MODULO toma doble 10A |  | 4378.8099 | Otros
MAT-0214 | S XXI/XXII BASTIDOR LUJO |  | 455.6182 | Otros
MAT-0215 | SXXII TAPA 2 MOD. BLANCA |  | 1214.9853 | Otros
MAT-0216 | SXXI MODULO toma simple |  | 2189.4049 | Otros
MAT-0217 | SXXII MODULO PUNTO |  | 2075.6019 | Otros
MAT-0218 | SXXII MODULO PULSADOR |  | 2243.672 | Otros
MAT-0219 | S XXI SOPORTE MIGNON |  | 445.5004 | Otros
MAT-0220 | SXXII TAPA MIGNON 1 MD.BLANCA |  | 911.2364 | Otros
MAT-0221 | CALEFA: Tendido de cañería por piso, m |  | 8108346.1239 | Otros
MAT-0222 | CALEFA: Colectores y gabinetes |  | 5535035.6 | Otros
MAT-0223 | Flexibles caldera |  | 75150 | Otros
MAT-CONS | Consumibles | gl | 1 | Consumible

## MANO_DE_OBRA
Código | Descripción | Salario/día $ | Coef. Cargas | Costo Jornal $
MO-AYU | AYUDANTE | 49934.24 | 1 | 49934.24
MO-ESP | ESPECIALIZADO | 75113.05 | 1 | 75113.05
MO-MED | MEDIO OFICIAL | 54784.07 | 1 | 54784.07
MO-OFI | OFICIAL | 65360.25 | 1 | 65360.25

## EQUIPOS
Código | Descripción | Precio $/día | Categoría
EQ-0001 | Herramientas/consumibles - Topógrafo - Visita de obra replanteo | 4463.1541 | Equipo
EQ-0002 | Herramientas/consumibles - Cerco de obra perimetral - En chapa C25 | 1660.4484 | Equipo
EQ-0003 | Herramientas/consumibles - Obrador colgante, pañol y ducha | 88757.838 | Equipo
EQ-0004 | Herramientas/consumibles - Conexión pilar y luz de obra + Tablero d | 20356.7111 | Equipo
EQ-0005 | Herramientas/consumibles - Conexión agua de obra, tanque + bomba | 16527.2983 | Equipo
EQ-0006 | Herramientas/consumibles - Excavación a maquina para submuración y | 117.1443 | Equipo
EQ-0007 | Herramientas/consumibles - Hormigón de limpieza - e: 10 cm | 3697.6064 | Equipo
EQ-0008 | Herramientas/consumibles - Tabique submuración - H30 hidrófugo (95 | 5678.0046 | Equipo
EQ-0009 | Herramientas/consumibles - Zapata corrida tabique - H30 hidrófugo ( | 4635.9445 | Equipo
EQ-0010 | Herramientas/consumibles - Platea - H30 hidrófugo (95 kg/m3 de hier | 2271.5846 | Equipo
EQ-0011 | Herramientas/consumibles - Rampa - H30 (120 kg/m3 de hierro) | 4901.2865 | Equipo
EQ-0012 | Herramientas/consumibles - Losa maciza - H30 (110 kg/m3 de hierro) | 3360.6568 | Equipo
EQ-0013 | Herramientas/consumibles - Vigas - H30 (140 kg/m3 de hierro) | 8357.6737 | Equipo
EQ-0014 | Herramientas/consumibles - Vigas de H° visto - H30 (140 kg/m3 de hi | 9714.172 | Equipo
EQ-0015 | Herramientas/consumibles - Tabiques - H30 (120 kg/m3 de hierro) | 5678.0046 | Equipo
EQ-0016 | Herramientas/consumibles - Columna - H30 (240 Kg/m3 de hierro) | 5019.1474 | Equipo
EQ-0017 | Herramientas/consumibles - Escaleras - H30 (105 kg/m3 de hierro) | 5270.4803 | Equipo
EQ-0018 | Herramientas/consumibles - Tabiques tanques de H° - H30 (120 kg/m3 | 5678.0046 | Equipo
EQ-0019 | Herramientas/consumibles - Sistema de apuntalamiento y reapuntalami | 8822750 | Equipo
EQ-0020 | Herramientas/consumibles - Picado de medianeras para columnas y vig | 289.0048 | Equipo
EQ-0021 | EQUIPO DE ALBAÑILERIA, carpetas, ladrillo | 2227.2298 | Equipo
EQ-0022 | ANDAMIO TUBULAR DE UNO A TRES CUERPOS | 556.2188 | Equipo
EQ-0023 | Hormigonera De 150 Litros 1hp Con Rueda Maciza | 932.1803 | Equipo
EQ-0024 | Herramientas/consumibles - Cordón de hormigón en umbrales carpinter | 364.3594 | Equipo
EQ-0025 | Herramientas/consumibles - Pozo de bombeo pluvial y cloacal | 13168.315 | Equipo
EQ-0026 | Soldador Soplete A Gas Techista Membrana 10 Kg Boca 50mm | 783.4336 | Equipo
EQ-0027 | Herramientas/consumibles - Babeta de chapa galvanizada en medianera | 14004.3425 | Equipo
EQ-0028 | Balancin | 2971.8723 | Equipo
EQ-0029 | Herramientas/consumibles - Banquinas para cocinas | 28535.5691 | Equipo
EQ-0030 | Herramientas/consumibles - Banquinas para bombas y tanques en SB | 5704.2633 | Equipo
EQ-0031 | Herramientas/consumibles - Cemento alisado arrodillado en escaleras | 23805.589 | Equipo
EQ-0032 | Herramientas/consumibles - Provisión nariz escalera, hierro angulo | 221.2025 | Equipo
EQ-0033 | Herramientas/consumibles - Provisión y colocación de Rodapie/ Zócal | 265.1669 | Equipo
EQ-0034 | EQUIPO PARA COLOCACION DE CERAMICA | 2568.0683 | Equipo
EQ-0035 | CORTADORA CERAMICA PROFESIONAL 1200MM (PORCELANATO HASTA 16MM) | 290.6074 | Equipo
EQ-0036 | Herramientas/consumibles - Provisión y ejecución de pavimento e: 18 | 868.698 | Equipo
EQ-0037 | Herramientas/consumibles - Provisión y colocación de zocalos de Mad | 87.2568 | Equipo
EQ-0038 | ESCALERA GLOSS ALUMINIO ARTICULADA 4 X 4 ESCALONES HASTA 150KG | 136.5259 | Equipo
EQ-0039 | EQUIPO DE CONSTRUCCION EN SECO | 2303.2865 | Equipo
EQ-0040 | Herramientas/consumibles - H° Visto - Maquillaje para recibir pintu | 54.2025 | Equipo
EQ-0041 | Herramientas/consumibles - Amure Puertas de Ascensor - Provisión a | 394.9263 | Equipo
EQ-0042 | EQUIPO PARA INSTALACION ELECTRICA | 4930.4793 | Equipo
EQ-0043 | Herramientas/consumibles - Tablero Servicios generales - TSG | 27808.6549 | Equipo
EQ-0044 | Herramientas/consumibles - Tablero Bombas impulsión - TS BI | 13076.4487 | Equipo
EQ-0045 | Herramientas/consumibles - Tablero Seccional ascensor - TS.ASC. | 7866.0903 | Equipo
EQ-0046 | Herramientas/consumibles - Tablero de Bomba presurizadora - TS BR | 11408.2247 | Equipo
EQ-0047 | Herramientas/consumibles - Tablero TS Local | 5971.8202 | Equipo
EQ-0048 | Herramientas/consumibles - Tablero de UF (monoambiente) | 5971.8202 | Equipo
EQ-0049 | Herramientas/consumibles - Tablero de UF (2 y 3 ambientes) | 7001.8104 | Equipo
EQ-0050 | Herramientas/consumibles - Montante eléctrica | 111726.852 | Equipo
EQ-0051 | Herramientas/consumibles - Montante TV + Tablero TV - Cañería c/cab | 22087.6428 | Equipo
EQ-0052 | Herramientas/consumibles - Montante PE + Tablero PE- Cañería c/cabl | 22087.6428 | Equipo
EQ-0053 | Herramientas/consumibles - Colocación de sensor de movimiento - Pro | 167.37 | Equipo
EQ-0054 | Herramientas/consumibles - Colocación de teclas simples y/o combina | 109.0635 | Equipo
EQ-0055 | Herramientas/consumibles - Colocación de pulsadores, circulación + | 109.0635 | Equipo
EQ-0056 | Herramientas/consumibles - Colocación de tomacorriente simple y dob | 109.0635 | Equipo
EQ-0057 | Herramientas/consumibles - Colocación de luz de emergencia - Provis | 262.5 | Equipo
EQ-0058 | Herramientas/consumibles - Colocación de zumbador - Provisión a car | 167.37 | Equipo
EQ-0059 | Herramientas/consumibles - Colocación artefactos en espacios comune | 167.37 | Equipo
EQ-0060 | Herramientas/consumibles - Colocación de fotocelula - Provisión a c | 167.37 | Equipo
EQ-0061 | Herramientas/consumibles - Acometida y gabiente de medidores | 109736.4574 | Equipo
EQ-0062 | Herramientas/consumibles - Puesta a tierra, jabalinas y cableados | 23501.4698 | Equipo
EQ-0063 | Herramientas/consumibles - Tendido caño cloacal en planta baja y ss | 85089.2142 | Equipo
EQ-0064 | Herramientas/consumibles - Armado de pozo de bombeo cloacal | 11775.7395 | Equipo
EQ-0065 | Herramientas/consumibles - Por armar CDV en planta tipo | 103322.6172 | Equipo
EQ-0066 | Herramientas/consumibles - Montantes, remate y ventilación a los 4 | 48622.4081 | Equipo
EQ-0067 | Herramientas/consumibles - Tendido caño pluvial en planta baja y ss | 31456.8949 | Equipo
EQ-0068 | Herramientas/consumibles - Tendido caño pluvial por pisos | 35950.737 | Equipo
EQ-0069 | Herramientas/consumibles - Instalación tanque de recupero y bombeo | 9629.6617 | Equipo
EQ-0070 | Herramientas/consumibles - Tendido caño de agua en SS hasta TB. Col | 44097.0889 | Equipo
EQ-0071 | Herramientas/consumibles - Colocación TR, armado de colector, subid | 88194.1777 | Equipo
EQ-0072 | Herramientas/consumibles - Colocación de bomba presurizadora, armad | 20578.6415 | Equipo
EQ-0073 | Herramientas/consumibles - Distribución agua fria y caliente en pla | 164629.1318 | Equipo
EQ-0074 | Herramientas/consumibles - Colocación de artefactos y griferias - P | 117592.237 | Equipo
EQ-0075 | Herramientas/consumibles - Armado y conexionado de desagües AA.CC | 24074.1543 | Equipo
EQ-0076 | Herramientas/consumibles - Tendido de cañerías de mando y retorno p | 186817.2826 | Equipo
EQ-0077 | Herramientas/consumibles - Montaje de radiadores - Provisión a carg | 72785.9543 | Equipo
EQ-0078 | Herramientas/consumibles - Montaje de caldera y puesta en marcha - | 58228.7634 | Equipo
EQ-0079 | Herramientas/consumibles - Tendido cañeria de incendio - Gabinetes, | 61219.9673 | Equipo
EQ-0080 | Herramientas/consumibles - Provisión y tendido de cañerías de gas a | 195000 | Equipo
EQ-0081 | Herramientas/consumibles - Albañilería parrila completa | 5248.7558 | Equipo
EQ-0082 | Herramientas/consumibles - Colocación de ladrillos de vidrio - Prov | 7902.0186 | Equipo
EQ-0083 | Herramientas/consumibles - Protecciones y defensas | 54163.5802 | Equipo
EQ-0084 | Herramientas/consumibles - Ayuda de gremios | 8185.2925 | Equipo
EQ-0085 | Herramientas/consumibles - Limpieza periodica | 5318.4895 | Equipo
EQ-0086 | Herramientas/consumibles - Tendido de cañería por piso, manta y mal | 364245.0394 | Equipo
EQ-0087 | Herramientas/consumibles - Colectores y gabinetes | 83025.534 | Equipo
EQ-0088 | Herramientas/consumibles - Flexibles caldera | 1127.25 | Equipo

## SUBCONTRATOS_PRY
Código | Descripción | Ud | Precio Unitario $ | Categoría
SUB-0001 | JEFE DE OBRA |  | 172653.2083 | Subcontrato
SUB-0002 | Flete madera |  | 250000 | Subcontrato
SUB-0003 | Baño portatil / Ducha |  | 295488.5594 | Subcontrato
SUB-0004 | Traslado flete entrega/ retiro |  | 16416.0311 | Subcontrato
SUB-0005 | Gestion suministros luz de obra |  | 139065.9181 | Subcontrato
SUB-0006 | Luz de Obra |  | 100127.461 | Subcontrato
SUB-0007 | Medicion PAT luz de obra |  | 87611.5284 | Subcontrato
SUB-0008 | Total de Obra (3 perforaciones) |  | 7800000 | Subcontrato
SUB-0009 | Desmonte, retiro, aporte y compactación e: 40 cm |  | 16000 | Subcontrato
SUB-0010 | H.A. De vigas de fundación (115kg/m3 de hierro) |  | 253994.1428 | Subcontrato
SUB-0011 | HA. De cabezales (90 kg/m3 de hierro) |  | 148967.5648 | Subcontrato
SUB-0012 | OFICIAL ESPECIALIZADO ALBAÑIL |  | 75113.0482 | Subcontrato
SUB-0013 | AYUDANTE ALBAÑIL |  | 49934.2372 | Subcontrato
SUB-0014 | Impermeabilización de subsuelo |  | 13500000 | Subcontrato
SUB-0015 | Buña en revoque |  | 8597.4065 | Subcontrato
SUB-0016 | Yeso |  | 12817.9515 | Subcontrato
SUB-0017 | Arista / Buña |  | 10160.5713 | Subcontrato
SUB-0018 | Cantonera |  | 10160.5713 | Subcontrato
SUB-0019 | Contrapiso de cascote s/terreno natural e: 20 cm - Incluye film de polietileno |  | 500 | Subcontrato
SUB-0020 | Ventilación Baños - En caño Ø 110 |  | 1050000 | Subcontrato
SUB-0021 | COVE: Sombreretes en chapa prepintad |  | 55670.1943 | Subcontrato
SUB-0022 | Alquiler de aserradora |  | 240000 | Subcontrato
SUB-0023 | Alquiler de helicoptero |  | 135000 | Subcontrato
SUB-0024 | MEDIO OFICIAL ALBAÑIL |  | 54784.0718 | Subcontrato
SUB-0025 | OFICIAL COLOCADOR |  | 75113.0482 | Subcontrato
SUB-0026 | OFICIAL ESPECIALIZADO PINTOR |  | 75113.0482 | Subcontrato
SUB-0027 | MEDIO OFICIAL PINTOR |  | 54784.0718 | Subcontrato
SUB-0028 | Boca completa |  | 32886.7 | Subcontrato
SUB-0029 | Canalización |  | 22868.3 | Subcontrato
SUB-0030 | Tablero seccional de 36 a 54 polos |  | 329747.4 | Subcontrato
SUB-0031 | Tablero seccional de 8 a 36 polos |  | 219841.65 | Subcontrato
SUB-0032 | ESPECIALIZADO |  | 75113.0482 | Subcontrato
SUB-0033 | MEDIO OFICIAL |  | 54784.0718 | Subcontrato
SUB-0034 | OFICIAL |  | 65360.2483 | Subcontrato
SUB-0035 | AYUDANTE |  | 49934.2372 | Subcontrato
SUB-0036 | Colocación artefacto |  | 11158 | Subcontrato
SUB-0037 | Conexión de punto y toma |  | 7270.9 | Subcontrato
SUB-0038 | Luz de emergencia |  | 17500 | Subcontrato
SUB-0039 | Gabinete 4 medidores |  | 1170570.8 | Subcontrato
SUB-0040 | Gabinete 1 medidor trif |  | 92822.1 | Subcontrato
SUB-0041 | Caño de acometida |  | 85483.3 | Subcontrato
SUB-0042 | Caja de toma |  | 122165.4 | Subcontrato
SUB-0043 | PAT de Servicio |  | 305252.5 | Subcontrato
SUB-0044 | Servicios grales T1 |  | 100127.461 | Subcontrato
SUB-0045 | Tendido caño cloacal en planta baja y ss |  | 3545383.9244 | Subcontrato
SUB-0046 | Armado de pozo de bombeo cloacal |  | 506483.4178 | Subcontrato
SUB-0047 | Por armar CDV en planta tipo |  | 4051867.3421 | Subcontrato
SUB-0048 | Montantes, remate y ventilación a los 4 vientos |  | 2025933.6711 | Subcontrato
SUB-0049 | Tendido caño pluvial en planta baja y ss |  | 1497947.3767 | Subcontrato
SUB-0050 | Tendido caño pluvial por pisos |  | 1497947.3767 | Subcontrato
SUB-0051 | Instalación tanque de recupero y bombeo pluvial |  | 427984.9648 | Subcontrato
SUB-0052 | Tendido caño de agua en SS hasta TB. Colocación de TB, armado de colector y cuadro de bombas |  | 1959870.6166 | Subcontrato
SUB-0053 | Colocación TR, armado de colector, subida y bajadas de AF |  | 3919741.2332 | Subcontrato
SUB-0054 | Colocación de bomba presurizadora, armado de colector y montantes presurizadas (ultimo piso 4°) AF |  | 979935.3083 | Subcontrato
SUB-0055 | Distribución agua fria y caliente en planta tipo |  | 7839482.4663 | Subcontrato
SUB-0056 | Colocación de artefactos y griferias - Provisión a cargo del comitente |  | 4899676.5415 | Subcontrato
SUB-0057 | Armado y conexionado de desagües AA.CC |  | 1069962.412 | Subcontrato
SUB-0058 | Tendido de cañerías |  | 8896061.0752 | Subcontrato
SUB-0059 | Montaje de radiadores |  | 4852396.9501 | Subcontrato
SUB-0060 | Puesta en marcha de caldera |  | 2426198.475 | Subcontrato
SUB-0061 | INCEND: Tendido cañeria de incendio - |  | 1987743.777 | Subcontrato
SUB-0062 | Provisión y tendido de cañerías de gas a cada UF |  | 6500000 | Subcontrato
SUB-0063 | Tramites gas - Prefactibilidad, inspección parcial, final |  | 2925000 | Subcontrato
SUB-0064 | Preinstalacion M.O |  | 213888.8889 | Subcontrato
SUB-0065 | Instalacion y puesta en marcha |  | 189000 | Subcontrato
SUB-0066 | Colocación extractor de aire en baño |  | 64400 | Subcontrato
SUB-0067 | COVE: Provisión y amure de tapas par |  | 439307.5033 | Subcontrato
SUB-0068 | GGBB: Sereno |  | 599210.8467 | Subcontrato
SUB-0069 | GGBB: Tecnico de seguridad & higiene |  | 1547376.3492 | Subcontrato
SUB-0070 | GGBB: Higiene y seguridad Res 51 |  | 150000 | Subcontrato
SUB-0071 | Fletes |  | 250000 | Subcontrato
SUB-0072 | GGBB: Supervisión profesional de Obr |  | 3798370.582 | Subcontrato
SUB-0073 | GGBB: Movilidad y viaticos |  | 500000 | Subcontrato
SUB-0074 | COVE: Provisión y colicación de camp |  | 1363919.7599 | Subcontrato
SUB-0075 | Piso radiante + caldera |  | 16174656.5003 | Subcontrato

## PPTO_GENERADOR
# | Rubro | Descripción | Ud. | Cant. | MAT/ud | MO/ud | EQ/ud | CD/ud | MAT total | MO total | EQ total | Costo Total | Código
1.01 | Tareas Preliminares | Limpieza y preparación del terreno - No cotiza | gl | 0 | 0 | 0 | 0 | 0 | 0 | 0 | 0 | 0 | PTO-0101
1.02 | Tareas Preliminares | Topógrafo - Visita de obra replanteo | un | 3 | 41666.6667 | 255876.9418 | 4463.1541 | 302006.7626 | 125000.0001 | 767630.8254 | 13389.4623 | 906020.2878 | PTO-0102
1.03 | Tareas Preliminares | Cartel de Obra - No cotiza | gl | 0 | 0 | 0 | 0 | 0 | 0 | 0 | 0 | 0 | PTO-0103
1.04 | Tareas Preliminares | Cerco de obra perimetral - En chapa C25 + Concertina + Porton corredizo | ml | 11 | 79773.1796 | 30923.3742 | 1660.4484 | 112357.0023 | 877504.9759 | 340157.1166 | 18264.9324 | 1235927.0249 | PTO-0104
1.05 | Tareas Preliminares | Obrador colgante, pañol y ducha | gl | 1 | 2400856.6964 | 3516332.58 | 88757.838 | 6005947.1144 | 2400856.6964 | 3516332.58 | 88757.838 | 6005947.1144 | PTO-0105
1.06 | Tareas Preliminares | Alquiler de baños quimicos y duchas portatiles | mes | 3 | 0 | 311904.5905 | 0 | 311904.5905 | 0 | 935713.7715 | 0 | 935713.7715 | PTO-0106
1.07 | Tareas Preliminares | Conexión pilar y luz de obra + Tablero de obra | gl | 1 | 845578.512 | 511535.58 | 20356.7111 | 1377470.8031 | 845578.512 | 511535.58 | 20356.7111 | 1377470.8031 | PTO-0107
1.08 | Tareas Preliminares | Conexión agua de obra, tanque + bomba | gl | 1 | 680400 | 421419.9 | 16527.2983 | 1118347.1983 | 680400 | 421419.9 | 16527.2983 | 1118347.1983 | PTO-0108
1.09 | Tareas Preliminares | Tramite luz de obra, certificado luz de obra (2) y medición PAT | gl | 1 | 0 | 339320.8396 | 0 | 339320.8396 | 0 | 339320.8396 | 0 | 339320.8396 | PTO-0109
1.1 | Tareas Preliminares | Sistema de depresión de napas | gl | 1 | 0 | 7800000 | 0 | 7800000 | 0 | 7800000 | 0 | 7800000 | PTO-0110
2.01 | Movimiento de Suelos | Excavación a maquina para submuración y subsuelo | m3 | 1266 | 0 | 26209.6203 | 117.1443 | 26326.7646 | 0 | 33181379.2504 | 148304.6838 | 33329683.9342 | PTO-0201
2.02 | Movimiento de Suelos | Demolición y retiro de fundaciones existentes - No cotiza | gl | 0 | 0 | 0 | 0 | 0 | 0 | 0 | 0 | 0 | PTO-0202
2.03 | Movimiento de Suelos | Excavación manual para pozo de achique y bombeo | m3 | 2 | 0 | 49934.24 | 0 | 49934.24 | 0 | 99868.48 | 0 | 99868.48 | PTO-0203
3.01 | Estructura Resistente | Hormigón de limpieza - e: 10 cm | m3 | 35 | 196572.8571 | 49934.24 | 3697.6064 | 250204.7035 | 6880049.9985 | 1747698.4 | 129416.224 | 8757164.6225 | PTO-0301
3.02 | Estructura Resistente | Tabique submuración - H30 hidrófugo (95 kg/m3 de hierro) | m3 | 40 | 70843.4457 | 307690.1997 | 5678.0046 | 384211.65 | 2833737.828 | 12307607.9894 | 227120.184 | 15368466.0014 | PTO-0302
3.03 | Estructura Resistente | Zapata corrida tabique - H30 hidrófugo (120 kg/m3) | m3 | 28 | 55068.8217 | 253994.1428 | 4635.9445 | 313698.909 | 1541927.0076 | 7111835.9984 | 129806.446 | 8783569.452 | PTO-0303
3.04 | Estructura Resistente | Platea - H30 hidrófugo (95 kg/m3 de hierro) | m3 | 179 | 2471.4098 | 148967.5648 | 2271.5846 | 153710.5592 | 442382.3542 | 26665194.0992 | 406613.6434 | 27514190.0968 | PTO-0304
3.05 | Estructura Resistente | Rampa - H30 (120 kg/m3 de hierro) | m3 | 10 | 40150.0054 | 286602.4334 | 4901.2865 | 331653.7253 | 401500.054 | 2866024.334 | 49012.865 | 3316537.253 | PTO-0305
3.06 | Estructura Resistente | Losa maciza - H30 (110 kg/m3 de hierro) | m3 | 177 | 32975.5014 | 191068.2892 | 3360.6568 | 227404.4474 | 5836663.7478 | 33819087.1947 | 594836.2536 | 40250587.1961 | PTO-0306
3.07 | Estructura Resistente | Vigas - H30 (140 kg/m3 de hierro) | m3 | 65 | 94228.9581 | 462949.302 | 8357.6737 | 565535.9338 | 6124882.2765 | 30091704.6319 | 543248.7905 | 36759835.6989 | PTO-0307
3.08 | Estructura Resistente | Vigas de H° visto - H30 (140 kg/m3 de hierro) | m3 | 12 | 92072.3166 | 555539.1626 | 9714.172 | 657325.6512 | 1104867.7992 | 6666469.9514 | 116570.064 | 7887907.8146 | PTO-0308
3.09 | Estructura Resistente | Tabiques - H30 (120 kg/m3 de hierro) | m3 | 28 | 70843.4457 | 307690.1997 | 5678.0046 | 384211.65 | 1983616.4796 | 8615325.5926 | 158984.1288 | 10757926.201 | PTO-0309
3.1 | Estructura Resistente | Columna - H30 (240 Kg/m3 de hierro) | m3 | 54 | 60951.3787 | 273658.4564 | 5019.1474 | 339628.9825 | 3291374.4498 | 14777556.6469 | 271033.9596 | 18339965.0563 | PTO-0310
3.11 | Estructura Resistente | Escaleras - H30 (105 kg/m3 de hierro) | m3 | 11 | 68185.041 | 283180.3226 | 5270.4803 | 356635.8439 | 750035.451 | 3114983.5483 | 57975.2833 | 3922994.2826 | PTO-0311
3.12 | Estructura Resistente | Tabiques tanques de H° - H30 (120 kg/m3 de hierro) | m3 | 3 | 70843.4457 | 307690.1997 | 5678.0046 | 384211.65 | 212530.3371 | 923070.5992 | 17034.0138 | 1152634.9501 | PTO-0312
3.13 | Estructura Resistente | Junta de impermeabilización de PVC - Sika Waterbars v15 x 15mts o similar | ml | 240 | 24772.7273 | 0 | 0 | 24772.7273 | 5945454.552 | 0 | 0 | 5945454.552 | PTO-0313
3.14 | Estructura Resistente | Sistema de apuntalamiento y reapuntalamiento | gl | 1 | 0 | 0 | 8822750 | 8822750 | 0 | 0 | 8822750 | 8822750 | PTO-0314
3.15 | Estructura Resistente | Ensayos de Hormigon por etapas de hormigonado | u | 14 | 123492.8571 | 0 | 0 | 123492.8571 | 1728899.9994 | 0 | 0 | 1728899.9994 | PTO-0315
3.16 | Estructura Resistente | Permiso de estacionamiento de bomba de hormigón a contramano | gl | 4 | 55000 | 0 | 0 | 55000 | 220000 | 0 | 0 | 220000 | PTO-0316
3.17 | Estructura Resistente | Picado de medianeras para columnas y vigas - Cotizado solo para PB y 1P, No contempla picado en SS | m2 | 93 | 5053.7635 | 14213.2244 | 289.0048 | 19555.9927 | 470000.0055 | 1321829.8646 | 26877.4464 | 1818707.3165 | PTO-0317
4.01 | Albañilería | Muro tipo 1 (interiores, divisorio de locales) e: 10 cm - Ladrillo hueco 08 x 18 x 33 | m2 | 819 | 6545.2009 | 8336.4864 | 229.168 | 15110.8553 | 5360519.5718 | 6827582.3754 | 187688.5718 | 12375790.519 | PTO-0401
4.02 | Albañilería | Muro tipo 2 y 3 (medianera, caja de escaleras y ascensor) e: 15 cm - Ladrillo hueco portante 12 x 19 x 33 | m2 | 612 | 11461.5655 | 8336.4864 | 229.168 | 20027.2199 | 7014478.0857 | 5101929.6871 | 140250.8009 | 12256658.5737 | PTO-0402
4.03 | Albañilería | Muro tipo 4 (divisorio de unidades y fachas) e: 15 cm - Ladrillo hueco 12 x 18 x 33 | m2 | 636 | 8229.05 | 8336.4864 | 229.168 | 16794.7043 | 5233675.7725 | 5302005.3611 | 145750.8323 | 10681431.9659 | PTO-0403
4.04 | Albañilería | Enchape medianeras existentes - Contemplamos picado zonas sueltas y enchape con ladrillo comun para PB | m2 | 195 | 5807.1589 | 5954.6332 | 245.5371 | 12007.3292 | 1132395.9897 | 1161153.4652 | 47879.7355 | 2341429.1904 | PTO-0404
4.05 | Albañilería | Mamposteria cribada de ladrillo visto en balcones | m2 | 30.054 | 17421.4769 | 35727.7958 | 491.0742 | 53640.3468 | 523585.0656 | 1073763.1741 | 14758.7441 | 1612106.9839 | PTO-0405
4.06 | Albañilería | Bloque de H° con masillado de hormigon | m2 | 24 | 28704.0999 | 14682.2254 | 298.9147 | 43685.2401 | 688898.3984 | 352373.4105 | 7173.9536 | 1048445.7625 | PTO-0406
4.07 | Albañilería | Cordón de hormigón en umbrales carpinterías | ml | 81 | 17364.1306 | 6926.4993 | 364.3594 | 24654.9893 | 1406494.5748 | 561046.4444 | 29513.1114 | 1997054.1306 | PTO-0407
4.08 | Albañilería | Pozo de bombeo pluvial y cloacal | gl | 1 | 451217.9481 | 426669.73 | 13168.315 | 891055.9931 | 451217.9481 | 426669.73 | 13168.315 | 891055.9931 | PTO-0408
5.01 | Aislaciones | Aislación hidrófuga horizontal (baños) - Inc. membrana geotextil y 35% en concepto de babetas | m2 | 139.05 | 9809.5605 | 7502.8373 | 31.3373 | 17343.7351 | 1364019.3853 | 1043269.5277 | 4357.4577 | 2411646.3707 | PTO-0501
5.02 | Aislaciones | Azotado hidrofugo - Sobre medianeras existentes | m2 | 300 | 758.1074 | 3395.9553 | 122.7686 | 4276.8313 | 227432.2149 | 1018786.5967 | 36830.5697 | 1283049.3812 | PTO-0502
5.03 | Aislaciones | Azotado hidrofugo - Contrapiso de vereda | m2 | 48 | 758.1074 | 3395.9553 | 122.7686 | 4276.8313 | 36389.1544 | 163005.8555 | 5892.8911 | 205287.901 | PTO-0503
5.04 | Aislaciones | Aislación térmica en terrazas, eps e:2,00 cm | m2 | 262 | 3502.8 | 0 | 0 | 3502.8 | 917733.6 | 0 | 0 | 917733.6 | PTO-0504
5.05 | Aislaciones | Barrera de vapor | m2 | 510 | 1273.3408 | 1563.0911 | 9.7929 | 2846.2249 | 649403.813 | 797176.4738 | 4994.3892 | 1451574.676 | PTO-0505
5.06 | Aislaciones | Membrana asfaltica geotextil 4mm - Balcones y azotea - Inc. 20% en concepto de babetas | m2 | 510 | 9809.5605 | 7502.8373 | 31.3373 | 17343.7351 | 5002875.8469 | 3826447.0271 | 15982.0454 | 8845304.9194 | PTO-0506
5.07 | Aislaciones | Impermeabilización de subsuelo | gl | 1 | 0 | 13500000 | 0 | 13500000 | 0 | 13500000 | 0 | 13500000 | PTO-0507
6.02 | Cubiertas | Babeta de chapa galvanizada en medianeras | ml | 60 | 13939.3965 | 4329.9036 | 14004.3425 | 32273.6426 | 836363.7929 | 259794.214 | 840260.55 | 1936418.5569 | PTO-0602
7.01 | Revoques | Revoque Grueso Impermeable Exterior proyectable | m2 | 678.252 | 3747.8693 | 9136.834 | 298.9147 | 13183.618 | 2541999.8641 | 6197075.9194 | 202739.5156 | 8941815.2991 | PTO-0701
7.02 | Revoques | Revoque Grueso Impermeable Exterior a mas de 3m proyectable - Medianero y fachadas | m2 | 876.0812 | 3747.8693 | 13134.1992 | 766.4103 | 17648.4789 | 3283437.8539 | 11506625.04 | 671437.6553 | 15461500.5492 | PTO-0702
7.03 | Revoques | Buña en revoque | ml | 182 | 0 | 8597.4065 | 0 | 8597.4065 | 0 | 1564727.983 | 0 | 1564727.983 | PTO-0703
7.04 | Revoques | Revoque Grueso Interior + fino | m2 | 995.8511 | 2606.0756 | 17928.3844 | 572.9199 | 21107.3799 | 2595263.246 | 17854001.3432 | 570542.9379 | 21019807.527 | PTO-0704
7.05 | Revoques | Yeso interior | m2 | 2514.897 | 5135.3397 | 12817.9515 | 0 | 17953.2912 | 12914850.5122 | 32235827.7735 | 0 | 45150678.2857 | PTO-0705
7.06 | Revoques | Arista en yeso | ml | 509.9 | 0 | 10160.5713 | 0 | 10160.5713 | 0 | 5180875.3059 | 0 | 5180875.3059 | PTO-0706
7.07 | Revoques | Provisión y colocación de guardacanto yesero | u | 198 | 1217.7455 | 10673.7315 | 0 | 11891.4769 | 241113.5999 | 2113398.8294 | 0 | 2354512.4293 | PTO-0707
7.08 | Revoques | Revoque Grueso Impermeable Interior b/ revestimiento | m2 | 670.322 | 3747.8693 | 9136.834 | 298.9147 | 13183.618 | 2512279.2603 | 6124620.826 | 200369.1218 | 8837269.2081 | PTO-0708
8.01 | Contrapisos y Carpetas | Contrapiso de cascotes en SS e: 15 cm | m2 | 104 | 9763.519 | 15181.2897 | 451.3443 | 25396.153 | 1015405.9792 | 1578854.1303 | 46939.8063 | 2641199.9158 | PTO-0801
8.02 | Contrapisos y Carpetas | Contrapiso de cascote s/terreno natural e: 20 cm - Incluye film de polietileno | m2 | 48 | 13518.0254 | 15681.2897 | 451.3443 | 29650.6594 | 648865.218 | 752701.9063 | 21664.526 | 1423231.6502 | PTO-0802
8.03 | Contrapisos y Carpetas | Contrapiso de cascotes en azoteas c/pendiente e: 15 cm | m2 | 235 | 11716.2228 | 13663.1606 | 406.2099 | 25785.5934 | 2753312.3666 | 3210842.751 | 95459.3205 | 6059614.4382 | PTO-0803
8.04 | Contrapisos y Carpetas | Contrapiso - Carpeta monolitico e: 7 cm | m2 | 878 | 6431.8162 | 8572.2524 | 116.9026 | 15120.9712 | 5647134.585 | 7526437.6323 | 102640.4729 | 13276212.6902 | PTO-0804
8.05 | Contrapisos y Carpetas | Carpeta en PB y balcones, baños y azoteas e: 3,00 cm | m2 | 564 | 3180.0905 | 6505.5641 | 210.6274 | 9896.282 | 1793571.0646 | 3669138.162 | 118793.8257 | 5581503.0523 | PTO-0805
8.06 | Contrapisos y Carpetas | Carpeta sobre membrana | m2 | 438 | 3180.0905 | 6505.5641 | 210.6274 | 9896.282 | 1392879.6565 | 2849437.0833 | 92254.7795 | 4334571.5193 | PTO-0806
8.07 | Contrapisos y Carpetas | Banquinas para cocinas | gl | 1 | 1076227.6575 | 826143.65 | 28535.5691 | 1930906.8766 | 1076227.6575 | 826143.65 | 28535.5691 | 1930906.8766 | PTO-0807
8.08 | Contrapisos y Carpetas | Banquinas para bombas y tanques en SB | gl | 1 | 215055.4945 | 165228.73 | 5704.2633 | 385988.4878 | 215055.4945 | 165228.73 | 5704.2633 | 385988.4878 | PTO-0808
9.01 | Escaleras | Cemento alisado arrodillado en escaleras | gl | 1 | 203505.4394 | 1383533.88 | 23805.589 | 1610844.9084 | 203505.4394 | 1383533.88 | 23805.589 | 1610844.9084 | PTO-0901
9.02 | Escaleras | Provisión nariz escalera, hierro angulo 5/8 x 1/8" | ml | 122 | 2447.0972 | 12299.734 | 221.2025 | 14968.0337 | 298545.8585 | 1500567.545 | 26986.705 | 1826100.1085 | PTO-0902
9.03 | Escaleras | Zócalo de concreto | ml | 155 | 758.1074 | 3395.9553 | 122.7686 | 4276.8313 | 117506.6444 | 526373.0749 | 19029.1277 | 662908.847 | PTO-0903
9.04 | Escaleras | Provisión y colocación de Rodapie/ Zócalo rampante en placa cementicia | ml | 31.2 | 7086.2118 | 10591.5851 | 265.1669 | 17942.9637 | 221089.8071 | 330457.4544 | 8273.2073 | 559820.4688 | PTO-0904
10.01 | Ventilaciones | Ventilación Conducto Humos. Incluye toma de aire en PB - No aplica s/proyecto | gl | 0 | 0 | 0 | 0 | 0 | 0 | 0 | 0 | 0 | PTO-1001
10.02 | Ventilaciones | Ventilación Baños - En caño Ø 110 | gl | 1 | 700000 | 1050000 | 0 | 1750000 | 700000 | 1050000 | 0 | 1750000 | PTO-1002
10.03 | Ventilaciones | Colocación de rejillas de inyección y extracción - No aplica s/proyecto | un | 0 | 0 | 0 | 0 | 0 | 0 | 0 | 0 | 0 | PTO-1003
10.04 | Ventilaciones | Sombreretes en chapa prepintada C25 | u | 7 | 225038.876 | 55670.1943 | 0 | 280709.0703 | 1575272.132 | 389691.3601 | 0 | 1964963.4921 | PTO-1004
11.01 | Pisos | Colocación de travertino en hall PB - Provisión a cargo del comitente | m2 | 30 | 7250.1087 | 9992.0866 | 219.8981 | 17462.0933 | 217503.2596 | 299762.5966 | 6596.9442 | 523862.8004 | PTO-1101
11.02 | Pisos | Colocación de porcelanato en paliers, terraza y espacios comunes - Provisión a cargo del comitente | m2 | 185 | 7250.1087 | 9992.0866 | 219.8981 | 17462.0933 | 1341270.1011 | 1848536.0124 | 40681.1558 | 3230487.2693 | PTO-1102
11.03 | Pisos | Colocación de porcelanato en UF - Provisión a cargo del comitente | m2 | 942 | 7250.1087 | 9992.0866 | 219.8981 | 17462.0933 | 6829602.3525 | 9412545.5334 | 207144.0475 | 16449291.9334 | PTO-1103
11.04 | Pisos | Colocación de porcelanato en baños - Provisión a cargo del comitente | m2 | 110 | 7250.1087 | 12989.712 | 285.8676 | 20525.6882 | 797511.952 | 1428868.32 | 31445.4327 | 2257825.7047 | PTO-1104
11.05 | Pisos | Provisión y ejecución de alisado de cemento rodillado | m2 | 128 | 3816.1086 | 8702.6233 | 274.7313 | 12793.4633 | 488461.9069 | 1113935.7829 | 35165.6074 | 1637563.2972 | PTO-1105
11.06 | Pisos | Colocación de baldoson de vereda - Provisión a cargo del comitente | m2 | 48 | 7250.1087 | 9992.0866 | 219.8981 | 17462.0933 | 348005.2154 | 479620.1546 | 10555.1107 | 838180.4807 | PTO-1106
11.07 | Pisos | Provisión y ejecución de pavimento e: 18 cm, incluye malla Q188 | m2 | 226 | 44376.4396 | 13536.7774 | 868.698 | 58781.915 | 10029075.3532 | 3059311.6863 | 196325.748 | 13284712.7875 | PTO-1107
12.01 | Zócalos y Solias | Provisión y colocación de zocalos de Madera (MDF) h: 7 cm | ml | 779 | 3132.2314 | 2684.8886 | 87.2568 | 5904.3769 | 2440008.2918 | 2091528.2281 | 67973.0472 | 4599509.5671 | PTO-1201
12.02 | Zócalos y Solias | Zócalo de concreto | ml | 155 | 758.1074 | 3395.9553 | 122.7686 | 4276.8313 | 117506.6444 | 526373.0749 | 19029.1277 | 662908.847 | PTO-1202
12.03 | Zócalos y Solias | Colocación de zocalo de porcelanico - Provisión a cargo del comitente | ml | 37 | 1185.4173 | 4329.9036 | 95.2892 | 5610.6101 | 43860.4407 | 160206.432 | 3525.6997 | 207592.5724 | PTO-1203
12.04 | Zócalos y Solias | Colocación de zocalo de porcelanato en palieres - Provisión a cargo del comitente | ml | 433 | 1185.4173 | 4329.9036 | 95.2892 | 5610.6101 | 513285.698 | 1874848.2445 | 41260.2151 | 2429394.1576 | PTO-1204
12.05 | Zócalos y Solias | Colocación de zocalo de porcelanato en terraza y espacios comunes - Provisión a cargo del comitente | ml | 155 | 1185.4173 | 4329.9036 | 95.2892 | 5610.6101 | 183739.684 | 671135.0529 | 14769.823 | 869644.5599 | PTO-1205
13.01 | Revestimientos | Revestimiento en baños - Provisión a cargo del comitente | m2 | 511 | 7250.1087 | 12989.712 | 285.8676 | 20525.6882 | 3704805.5224 | 6637742.832 | 146078.3283 | 10488626.6827 | PTO-1301
13.02 | Revestimientos | Revestimiento en cocinas - Provisión a cargo del comitente | m2 | 40 | 7250.1087 | 12989.712 | 285.8676 | 20525.6882 | 290004.3462 | 519588.48 | 11434.7028 | 821027.529 | PTO-1302
13.03 | Revestimientos | Revestimiento tejuela exterior - Provisión a cargo del comitente | m2 | 147.601 | 7250.1087 | 16237.14 | 285.8676 | 23773.1162 | 1070123.2875 | 2396618.1011 | 42194.3392 | 3508935.7279 | PTO-1303
13.04 | Revestimientos | Provisión y colocación de perfileria de aluminio tipo ATRIM L anod. Natural | u | 41 | 15666.9421 | 0 | 0 | 15666.9421 | 642344.6261 | 0 | 0 | 642344.6261 | PTO-1304
14.01 | Cielorrasos | Cielorraso junta tomada placa STD | m2 | 334.9152 | 9357.5318 | 13673.3813 | 256.8224 | 23287.7355 | 3133979.6362 | 4579423.2415 | 86013.7131 | 7799416.5907 | PTO-1401
14.02 | Cielorrasos | Cielorraso junta tomada placa RH | m2 | 280.3913 | 13094.3098 | 13673.3813 | 256.8224 | 27024.5134 | 3671530.5354 | 3833897.1654 | 72010.7562 | 7577438.457 | PTO-1402
14.03 | Cielorrasos | Cajon en junta tomada placa STD | ml | 60.8 | 9357.5318 | 13673.3813 | 256.8224 | 23287.7355 | 568937.9338 | 831341.5846 | 15614.7997 | 1415894.3181 | PTO-1403
14.04 | Cielorrasos | Buña perimetral / Cantoneras | ml | 1058.38 | 1093.3011 | 5007.5368 | 162.6542 | 6263.4921 | 1157128.0617 | 5299876.7953 | 172149.9185 | 6629154.7755 | PTO-1404
14.05 | Cielorrasos | Aplicado de yeso interior | m2 | 504.1222 | 5770.2845 | 12817.9515 | 0 | 18588.236 | 2908928.5402 | 6461813.9097 | 0 | 9370742.4498 | PTO-1405
14.06 | Cielorrasos | Buña en yeso | ml | 555.99 | 0 | 10160.5713 | 0 | 10160.5713 | 0 | 5649176.0371 | 0 | 5649176.0371 | PTO-1406
14.07 | Cielorrasos | H° Visto - Maquillaje para recibir pintura | m2 | 429.0778 | 699.174 | 2914.3271 | 54.2025 | 3667.7036 | 300000.0417 | 1250473.074 | 23257.0895 | 1573730.2052 | PTO-1407
15.01 | Pintura | Látex interior para paredes Bco. mate (enduido parcial) | m2 | 2670 | 0 | 0 | 0 | 0 | 0 | 0 | 0 | 0 | PTO-1501
15.02 | Pintura | Látex interior para paredes Bco. mate (s/enduido) | m2 | 961 | 0 | 0 | 0 | 0 | 0 | 0 | 0 | 0 | PTO-1502
15.03 | Pintura | Látex para cielorraso Bco. mate (enduido parcial) | m2 | 518 | 0 | 0 | 0 | 0 | 0 | 0 | 0 | 0 | PTO-1503
15.04 | Pintura | Látex para cielorraso Bco. mate (enduido completo) | m2 | 612 | 0 | 0 | 0 | 0 | 0 | 0 | 0 | 0 | PTO-1504
15.05 | Pintura | Latex interior cielorraso sobre H° | m2 | 422 | 0 | 0 | 0 | 0 | 0 | 0 | 0 | 0 | PTO-1505
15.07 | Pintura | Revestimiento plastico tipo Quimtex en exteriores y PB | m2 | 678.252 | 0 | 0 | 0 | 0 | 0 | 0 | 0 | 0 | PTO-1507
15.08 | Pintura | Revestimiento plastico tipo Quimtex en exteriores a mas de 3m de altura, incluye medianeras | m2 | 728.4802 | 0 | 0 | 0 | 0 | 0 | 0 | 0 | 0 | PTO-1508
15.09 | Pintura | Esmalte sintético en puertas placa, chapa y de ascensor | un | 76 | 0 | 0 | 0 | 0 | 0 | 0 | 0 | 0 | PTO-1509
15.1 | Pintura | Convertidor y esmalte sintentico en barandas - Escalera, balcones, porton, medidores y SDM | gl | 1 | 0 | 0 | 0 | 0 | 0 | 0 | 0 | 0 | PTO-1510
17.01 | Carpintería | Amure de puertas placa Provisión a cargo del comitente | u | 47 | 3816.1086 | 46892.7337 | 394.9263 | 51103.7687 | 179357.1065 | 2203958.4863 | 18561.5343 | 2401877.127 | PTO-1701
17.02 | Carpintería | Amure de puertas de chapa e ingresos depto - Provisión a cargo del comitente | u | 23 | 3816.1086 | 46892.7337 | 394.9263 | 51103.7687 | 87770.4989 | 1078532.8762 | 9083.304 | 1175386.6792 | PTO-1702
17.03 | Carpintería | Amure de premarcos - Provisión a cargo del comitente | u | 51 | 1396.3488 | 31261.8225 | 197.4631 | 32855.6345 | 71213.7912 | 1594352.9475 | 10070.6197 | 1675637.3583 | PTO-1703
17.04 | Carpintería | Amure Puertas de Ascensor - Provisión a cargo del comitente | u | 7 | 3816.1086 | 70339.0998 | 394.9263 | 74550.1347 | 26712.7605 | 492373.6983 | 2764.4841 | 521850.943 | PTO-1704
18.01 | Instalación Eléctrica | Tendido y cableado boca Iluminación | u | 392 | 13184.7118 | 32886.7 | 1623.6467 | 47695.0585 | 5168407.0405 | 12891586.4 | 636469.4947 | 18696462.9352 | PTO-1801
18.02 | Instalación Eléctrica | Tendido y cableado boca Iluminación - Caja mignon para Led | u | 19 | 13184.7118 | 32886.7 | 1623.6467 | 47695.0585 | 250509.5249 | 624847.3 | 30849.2867 | 906206.1117 | PTO-1802
18.03 | Instalación Eléctrica | Tendido y cableado boca tomacorriente | u | 349 | 11193.9205 | 32886.7 | 1623.6467 | 45704.2671 | 3906678.2454 | 11477458.3 | 566652.6879 | 15950789.2334 | PTO-1803
18.04 | Instalación Eléctrica | Tendido y cableado boca tomacorriente especial (AA.CC) | u | 35 | 16790.8808 | 32886.7 | 1623.6467 | 51301.2274 | 587680.8266 | 1151034.5 | 56827.6335 | 1795542.9601 | PTO-1804
18.05 | Instalación Eléctrica | Tendido y cableado boca MBT Timbre | u | 16 | 11193.9205 | 32886.7 | 1623.6467 | 45704.2671 | 179102.7276 | 526187.2 | 25978.3467 | 731268.2743 | PTO-1805
18.06 | Instalación Eléctrica | Tendido y cableado boca de temostato - Sin instalación de termostato | u | 16 | 11193.9205 | 32886.7 | 1623.6467 | 45704.2671 | 179102.7276 | 526187.2 | 25978.3467 | 731268.2743 | PTO-1806
18.07 | Instalación Eléctrica | Boca de TV - Cañería c/cable testigo | u | 46 | 9888.5339 | 22868.3 | 1623.6467 | 34380.4805 | 454872.5573 | 1051941.8 | 74687.7468 | 1581502.1042 | PTO-1807
18.08 | Instalación Eléctrica | Boca de PE - Cañería c/cable testigo | u | 17 | 9888.5339 | 22868.3 | 1623.6467 | 34380.4805 | 168105.0755 | 388761.1 | 27601.9934 | 584468.1689 | PTO-1808
18.09 | Instalación Eléctrica | Boca de CCTV - Cañería c/cable testigo | u | 11 | 9888.5339 | 22868.3 | 1623.6467 | 34380.4805 | 108773.8724 | 251551.3 | 17860.1134 | 378185.2858 | PTO-1809
18.1 | Instalación Eléctrica | Tablero Servicios generales - TSG | u | 1 | 1524162.9247 | 329747.4 | 27808.6549 | 1881718.9796 | 1524162.9247 | 329747.4 | 27808.6549 | 1881718.9796 | PTO-1810
18.11 | Instalación Eléctrica | Tablero Bombas impulsión - TS BI | u | 1 | 651921.5956 | 219841.65 | 13076.4487 | 884839.6943 | 651921.5956 | 219841.65 | 13076.4487 | 884839.6943 | PTO-1811
18.12 | Instalación Eléctrica | Tablero Seccional ascensor - TS.ASC. | u | 1 | 304564.373 | 219841.65 | 7866.0903 | 532272.1133 | 304564.373 | 219841.65 | 7866.0903 | 532272.1133 | PTO-1812
18.13 | Instalación Eléctrica | Tablero de Bomba presurizadora - TS BR | u | 1 | 540706.6641 | 219841.65 | 11408.2247 | 771956.5388 | 540706.6641 | 219841.65 | 11408.2247 | 771956.5388 | PTO-1813
18.14 | Instalación Eléctrica | Tablero TS Local | u | 1 | 178279.6979 | 219841.65 | 5971.8202 | 404093.1681 | 178279.6979 | 219841.65 | 5971.8202 | 404093.1681 | PTO-1814
18.15 | Instalación Eléctrica | Tablero de UF (monoambiente) | u | 7 | 178279.6979 | 219841.65 | 5971.8202 | 404093.1681 | 1247957.8853 | 1538891.55 | 41802.7414 | 2828652.1767 | PTO-1815
18.16 | Instalación Eléctrica | Tablero de UF (2 y 3 ambientes) | u | 9 | 246945.708 | 219841.65 | 7001.8104 | 473789.1684 | 2222511.372 | 1978574.85 | 63016.2936 | 4264102.5156 | PTO-1816
18.17 | Instalación Eléctrica | Montante eléctrica | gl | 1 | 5500000 | 1948456.8 | 111726.852 | 7560183.652 | 5500000 | 1948456.8 | 111726.852 | 7560183.652 | PTO-1817
18.18 | Instalación Eléctrica | Montante TV + Tablero TV - Cañería c/cable testigo | gl | 1 | 607800.8708 | 864708.6525 | 22087.6428 | 1494597.1661 | 607800.8708 | 864708.6525 | 22087.6428 | 1494597.1661 | PTO-1818
18.19 | Instalación Eléctrica | Montante PE + Tablero PE- Cañería c/cable testigo | gl | 1 | 607800.8708 | 864708.6525 | 22087.6428 | 1494597.1661 | 607800.8708 | 864708.6525 | 22087.6428 | 1494597.1661 | PTO-1819
18.2 | Instalación Eléctrica | Colocación de sensor de movimiento - Provisión a cargo del comitente | u | 33 | 0 | 11158 | 167.37 | 11325.37 | 0 | 368214 | 5523.21 | 373737.21 | PTO-1820
18.21 | Instalación Eléctrica | Colocación de teclas simples y/o combinadas - Provisión a cargo del comitente | u | 150 | 0 | 7270.9 | 109.0635 | 7379.9635 | 0 | 1090635 | 16359.525 | 1106994.525 | PTO-1821
18.22 | Instalación Eléctrica | Colocación de pulsadores, circulación + timbres - Provisión a cargo del comitente | u | 16 | 0 | 7270.9 | 109.0635 | 7379.9635 | 0 | 116334.4 | 1745.016 | 118079.416 | PTO-1822
18.23 | Instalación Eléctrica | Colocación de tomacorriente simple y doble 10 A - Provisión a cargo del comitente | u | 349 | 0 | 7270.9 | 109.0635 | 7379.9635 | 0 | 2537544.1 | 38063.1615 | 2575607.2615 | PTO-1823
18.24 | Instalación Eléctrica | Colocación de luz de emergencia - Provisión a cargo del comitente | u | 27 | 0 | 17500 | 262.5 | 17762.5 | 0 | 472500 | 7087.5 | 479587.5 | PTO-1824
18.25 | Instalación Eléctrica | Colocación de zumbador - Provisión a cargo del comitente | u | 16 | 0 | 11158 | 167.37 | 11325.37 | 0 | 178528 | 2677.92 | 181205.92 | PTO-1825
18.26 | Instalación Eléctrica | Colocación artefactos en espacios comunes y balcones - Provisión a cargo del comitente. NO incluye provisión, ni colocación de artefactos en interior de UF | u | 137 | 0 | 11158 | 167.37 | 11325.37 | 0 | 1528646 | 22929.69 | 1551575.69 | PTO-1826
18.27 | Instalación Eléctrica | Colocación de fotocelula - Provisión a cargo del comitente | u | 1 | 0 | 11158 | 167.37 | 11325.37 | 0 | 11158 | 167.37 | 11325.37 | PTO-1827
18.28 | Instalación Eléctrica | Acometida y gabiente de medidores | gl | 1 | 5844722.2259 | 1471041.6 | 109736.4574 | 7425500.2833 | 5844722.2259 | 1471041.6 | 109736.4574 | 7425500.2833 | PTO-1828
18.29 | Instalación Eléctrica | Puesta a tierra, jabalinas y cableados | gl | 1 | 1261512.1496 | 305252.5 | 23501.4698 | 1590266.1194 | 1261512.1496 | 305252.5 | 23501.4698 | 1590266.1194 | PTO-1829
18.3 | Instalación Eléctrica | Certificado DCI para servicios generales | gl | 1 | 0 | 100127.461 | 0 | 100127.461 | 0 | 100127.461 | 0 | 100127.461 | PTO-1830
19.01 | Instalación Sanitaria | Tendido caño cloacal en planta baja y ss | gl | 1 | 2127230.3546 | 3545383.9244 | 85089.2142 | 5757703.4932 | 2127230.3546 | 3545383.9244 | 85089.2142 | 5757703.4932 | PTO-1901
19.02 | Instalación Sanitaria | Armado de pozo de bombeo cloacal | gl | 1 | 278565.8798 | 506483.4178 | 11775.7395 | 796825.0371 | 278565.8798 | 506483.4178 | 11775.7395 | 796825.0371 | PTO-1902
19.03 | Instalación Sanitaria | Por armar CDV en planta tipo | gl | 1 | 2836307.1395 | 4051867.3421 | 103322.6172 | 6991497.0988 | 2836307.1395 | 4051867.3421 | 103322.6172 | 6991497.0988 | PTO-1903
19.04 | Instalación Sanitaria | Montantes, remate y ventilación a los 4 vientos | gl | 1 | 1215560.2026 | 2025933.6711 | 48622.4081 | 3290116.2818 | 1215560.2026 | 2025933.6711 | 48622.4081 | 3290116.2818 | PTO-1904
19.05 | Instalación Sanitaria | Tendido caño pluvial en planta baja y ss | gl | 1 | 599178.9507 | 1497947.3767 | 31456.8949 | 2128583.2223 | 599178.9507 | 1497947.3767 | 31456.8949 | 2128583.2223 | PTO-1905
19.06 | Instalación Sanitaria | Tendido caño pluvial por pisos | gl | 1 | 898768.426 | 1497947.3767 | 35950.737 | 2432666.5397 | 898768.426 | 1497947.3767 | 35950.737 | 2432666.5397 | PTO-1906
19.07 | Instalación Sanitaria | Instalación tanque de recupero y bombeo pluvial | gl | 1 | 213992.4824 | 427984.9648 | 9629.6617 | 651607.1089 | 213992.4824 | 427984.9648 | 9629.6617 | 651607.1089 | PTO-1907
19.08 | Instalación Sanitaria | Tendido caño de agua en SS hasta TB. Colocación de TB, armado de colector y cuadro de bombas | gl | 1 | 979935.3083 | 1959870.6166 | 44097.0889 | 2983903.0138 | 979935.3083 | 1959870.6166 | 44097.0889 | 2983903.0138 | PTO-1908
19.09 | Instalación Sanitaria | Colocación TR, armado de colector, subida y bajadas de AF | gl | 1 | 1959870.6166 | 3919741.2332 | 88194.1777 | 5967806.0275 | 1959870.6166 | 3919741.2332 | 88194.1777 | 5967806.0275 | PTO-1909
19.1 | Instalación Sanitaria | Colocación de bomba presurizadora, armado de colector y montantes presurizadas (ultimo piso 4°) AF | gl | 1 | 391974.1233 | 979935.3083 | 20578.6415 | 1392488.0731 | 391974.1233 | 979935.3083 | 20578.6415 | 1392488.0731 | PTO-1910
19.11 | Instalación Sanitaria | Distribución agua fria y caliente en planta tipo | gl | 1 | 3135792.9865 | 7839482.4663 | 164629.1318 | 11139904.5846 | 3135792.9865 | 7839482.4663 | 164629.1318 | 11139904.5846 | PTO-1911
19.12 | Instalación Sanitaria | Colocación de artefactos y griferias - Provisión a cargo del comitente | gl | 1 | 2939805.9249 | 4899676.5415 | 117592.237 | 7957074.7034 | 2939805.9249 | 4899676.5415 | 117592.237 | 7957074.7034 | PTO-1912
19.13 | Instalación Sanitaria | Armado y conexionado de desagües AA.CC | gl | 1 | 534981.206 | 1069962.412 | 24074.1543 | 1629017.7723 | 534981.206 | 1069962.412 | 24074.1543 | 1629017.7723 | PTO-1913
19.14 | Instalación Sanitaria | Tendido de cañerías de mando y retorno para calefacción | gl | 1 | 3558424.4301 | 8896061.0752 | 186817.2826 | 12641302.7879 | 3558424.4301 | 8896061.0752 | 186817.2826 | 12641302.7879 | PTO-1914
19.15 | Instalación Sanitaria | Montaje de radiadores - Provisión a cargo del comitente | gl | 1 | 0 | 4852396.9501 | 72785.9543 | 4925182.9044 | 0 | 4852396.9501 | 72785.9543 | 4925182.9044 | PTO-1915
19.16 | Instalación Sanitaria | Montaje de caldera y puesta en marcha - Provisión a cargo del comitente | gl | 1 | 1455719.085 | 2426198.475 | 58228.7634 | 3940146.3234 | 1455719.085 | 2426198.475 | 58228.7634 | 3940146.3234 | PTO-1916
19.17 | Instalación Sanitaria | Tendido cañeria de incendio - Gabinetes, mangueras, lanzas y valvulas cotizadas en provisiones | gl | 1 | 2093587.3782 | 1987743.777 | 61219.9673 | 4142551.1225 | 2093587.3782 | 1987743.777 | 61219.9673 | 4142551.1225 | PTO-1917
19.18 | Instalación Sanitaria | Provisión y tendido de cañerías de gas a cada UF | gl | 1 | 6500000 | 6500000 | 195000 | 13195000 | 6500000 | 6500000 | 195000 | 13195000 | PTO-1918
19.19 | Instalación Sanitaria | Tramites gas - Prefactibilidad, inspección parcial, final | gl | 1 | 0 | 2925000 | 0 | 2925000 | 0 | 2925000 | 0 | 2925000 | PTO-1919
20.01 | Aire Acondicionado | Preinstalación para AA.CC | u | 36 | 375000 | 213888.8889 | 0 | 588888.8889 | 13500000 | 7700000.0004 | 0 | 21200000.0004 | PTO-2001
20.02 | Aire Acondicionado | Montaje, colocación y puesta en marcha de equipos - Provisión a cargo del comitente | u | 36 | 0 | 189000 | 0 | 189000 | 0 | 6804000 | 0 | 6804000 | PTO-2002
21.01 | Ascensor | Ascensores - Provisión y colocación a cargo del comitente | gl | 0 | 0 | 0 | 0 | 0 | 0 | 0 | 0 | 0 | PTO-2101
22.01 | Equipamiento | Artefactos de cocina, instalacion anafes y hornos - Provisión a cargo del comitente | u | 16 | 0 | 64400 | 0 | 64400 | 0 | 1030400 | 0 | 1030400 | PTO-2201
22.02 | Equipamiento | Instalacion de extractores de baños - Provisión a cargo del comitente | u | 17 | 0 | 64400 | 0 | 64400 | 0 | 1094800 | 0 | 1094800 | PTO-2202
23.01 | Trabajos Complementarios | Albañilería parrila completa | gl | 7 | 102857.4415 | 247059.6211 | 5248.7558 | 355165.8184 | 720002.0907 | 1729417.3477 | 36741.2906 | 2486160.729 | PTO-2301
23.02 | Trabajos Complementarios | Colocación de ladrillos de vidrio - Provisión a cargo del comitente | gl | 1 | 200000 | 326801.25 | 7902.0186 | 534703.2686 | 200000 | 326801.25 | 7902.0186 | 534703.2686 | PTO-2302
23.03 | Trabajos Complementarios | Provisión y amure de tapas para pleno electricos y gas en palieres | gl | 1 | 253919.6265 | 439307.5033 | 0 | 693227.1298 | 253919.6265 | 439307.5033 | 0 | 693227.1298 | PTO-2303
24.01 | Ayuda de Gremios | Sereno | mes | 14 | 0 | 599210.8467 | 0 | 599210.8467 | 0 | 8388951.8538 | 0 | 8388951.8538 | PTO-2401
24.02 | Ayuda de Gremios | Tecnico de seguridad & higiene permanente en Obra | mes | 4 | 0 | 1547376.3492 | 0 | 1547376.3492 | 0 | 6189505.3968 | 0 | 6189505.3968 | PTO-2402
24.03 | Ayuda de Gremios | Higiene y seguridad Res 51 | mes | 14 | 0 | 150000 | 0 | 150000 | 0 | 2100000 | 0 | 2100000 | PTO-2403
24.04 | Ayuda de Gremios | Protecciones y defensas | gl | 1 | 2388097.2666 | 1222808.12 | 54163.5802 | 3665068.9668 | 2388097.2666 | 1222808.12 | 54163.5802 | 3665068.9668 | PTO-2404
24.05 | Ayuda de Gremios | Ayuda de gremios | mes | 14 | 50000 | 495686.19 | 8185.2925 | 553871.4825 | 700000 | 6939606.66 | 114594.095 | 7754200.755 | PTO-2405
24.06 | Ayuda de Gremios | Limpieza periodica | mes | 14 | 25000 | 329565.984 | 5318.4895 | 359884.4735 | 350000 | 4613923.776 | 74458.853 | 5038382.629 | PTO-2406
24.07 | Ayuda de Gremios | Limpieza final de Obra | gl | 0 | 0 | 0 | 0 | 0 | 0 | 0 | 0 | 0 | PTO-2407
24.08 | Ayuda de Gremios | Fletes | mes | 14 | 0 | 250000 | 0 | 250000 | 0 | 3500000 | 0 | 3500000 | PTO-2408
24.09 | Ayuda de Gremios | Alquiler de equipos - Montacargas, tubos de descarga y balancin | mes | 4 | 0 | 0 | 0 | 0 | 0 | 0 | 0 | 0 | PTO-2409
24.1 | Ayuda de Gremios | Volquetes | mes | 14 | 200000 | 49934.24 | 0 | 249934.24 | 2800000 | 699079.36 | 0 | 3499079.36 | PTO-2410
25.01 | Jefatura de Obra | Supervisión profesional de Obra | mes | 14 | 0 | 3798370.582 | 0 | 3798370.582 | 0 | 53177188.148 | 0 | 53177188.148 | PTO-2501
25.02 | Jefatura de Obra | Movilidad y viaticos | mes | 14 | 0 | 500000 | 0 | 500000 | 0 | 7000000 | 0 | 7000000 | PTO-2502
26.01 | Compra Directa Comitente | Hierro c/ corte y doblado | kg | 71835 | 1675.9465 | 0 | 0 | 1675.9465 | 120391616.8275 | 0 | 0 | 120391616.8275 | PTO-2601
26.02 | Compra Directa Comitente | H° - inc hidrofugo, bombeo, piedra 6/12 | m3 | 641 | 161741.241 | 0 | 0 | 161741.241 | 103676135.481 | 0 | 0 | 103676135.481 | PTO-2602
26.03 | Compra Directa Comitente | Tanques y bombas - No cotiza | gl | 1 | 0 | 0 | 0 | 0 | 0 | 0 | 0 | 0 | PTO-2603
26.04 | Compra Directa Comitente | Matafuego ABC x 5 kg - No cotiza | u | 6 | 0 | 0 | 0 | 0 | 0 | 0 | 0 | 0 | PTO-2604
26.05 | Compra Directa Comitente | Matafuego CO2 x 3,5 kg - No cotiza | u | 2 | 0 | 0 | 0 | 0 | 0 | 0 | 0 | 0 | PTO-2605
26.06 | Compra Directa Comitente | Boca de incencio - No cotiza | u | 5 | 0 | 0 | 0 | 0 | 0 | 0 | 0 | 0 | PTO-2606
26.07 | Compra Directa Comitente | Boca de impulsión - No cotiza | u | 1 | 0 | 0 | 0 | 0 | 0 | 0 | 0 | 0 | PTO-2607
26.08 | Compra Directa Comitente | Gestión de compras | % | 0 | 0 | 0 | 0 | 0 | 0 | 0 | 0 | 0 | PTO-2608
27.01 | Varios | Colocación de artefactos a gas - Anafe/Horno | u | 18 | 15000 | 75113.0482 | 0 | 90113.0482 | 270000 | 1352034.8676 | 0 | 1622034.8676 | PTO-2701
27.02 | Varios | Provisión y colicación de campanas de parrilla y ventilaciones individuales. Tramo a los 4 vientos en chapa prep. Negra | gl | 1 | 4362662.0962 | 1363919.7599 | 0 | 5726581.8561 | 4362662.0962 | 1363919.7599 | 0 | 5726581.8561 | PTO-2702
27.03 | Varios | Provisión de teclas, tomacorrientes, pulsadores marca Cambre Linea SXXI No incluye mod. Coaxil ni RJ45 | gl | 1 | 2952724.0898 | 0 | 0 | 2952724.0898 | 2952724.0898 | 0 | 0 | 2952724.0898 | PTO-2703
28.01 | Calefacción | Tendido de cañería por piso, manta y malla | gl | 1 | 8108346.1239 | 16174656.5003 | 364245.0394 | 24647247.6636 | 8108346.1239 | 16174656.5003 | 364245.0394 | 24647247.6636 | PTO-2801
28.02 | Calefacción | Colectores y gabinetes | gl | 1 | 5535035.6 | 0 | 83025.534 | 5618061.134 | 5535035.6 | 0 | 83025.534 | 5618061.134 | PTO-2802
28.03 | Calefacción | Flexibles caldera | u | 16 | 75150 | 0 | 1127.25 | 76277.25 | 1202400 | 0 | 18036 | 1220436 | PTO-2803
|  | TOTAL OBRA | [6 empty] | 489078536.4904 | 652819159.4027 | 21000044.6302 | 1162897740.5234

## COMPOSICIÓN
Partida | Tipo | Subtipo | Cod_Insumo | Descripción | Unidad | Cant | %Desp | Precio | Costo | Clave | Count | Clave2 | Rend. Part. | Cant MO/ALB Unit | Cant. Ej. Part.
PTO-0102 | MO | OTR | SUB-0001 | JEFE DE OBRA | j | 1 | 0 | 172653.2083 | 172653.2083 | PTO-0102¦MO | 1 | PTO-0102¦MO¦1 | 1 | 0 | 3
PTO-0102 | MO | ALB | MO-AYU | AYUDANTE | j | 1.6667 | 0 | 49934.24 | 83223.7335 | PTO-0102¦MO | 2 | PTO-0102¦MO¦2 | 1 | 1.6667 | 3
PTO-0102 | EQ |  | EQ-0001 | Herramientas/consumibles - Topógrafo - Visita de obra replanteo |  | 1 | 0 | 4463.1541 | 4463.1541 | PTO-0102¦EQ | 1 | PTO-0102¦EQ¦1 | 1 | 0 | 3
PTO-0102 | MAT | CONS | MAT-CONS | Consumibles |  | 41666.6667 | 0 | 1 | 41666.6667 | PTO-0102¦MAT | 1 | PTO-0102¦MAT¦1 | 1 | 0 | 3
PTO-0104 | MAT | OTR | MAT-0001 | C. CIN. T101 ESP 0,50 MM (C25) |  | 2.5 | 0 | 10599.9835 | 26499.9588 | PTO-0104¦MAT | 1 | PTO-0104¦MAT¦1 | 1 | 0 | 11
PTO-0104 | MAT | OTR | MAT-0002 | Peril UPN 100 x 12 m |  | 0.090909 | 0 | 267019.0165 | 24274.4558 | PTO-0104¦MAT | 2 | PTO-0104¦MAT¦2 | 1 | 0 | 11
PTO-0104 | MAT | OTR | MAT-0003 | Tubo estructural 40 x 40 x 2, Largo 6 metros |  | 0.18182 | 0 | 26250.6198 | 4772.8399 | PTO-0104¦MAT | 3 | PTO-0104¦MAT¦3 | 1 | 0 | 11
PTO-0104 | MAT | OTR | MAT-0004 | Riel Roma 174 e: 2,1 mm. 53 x 60 x 6000 |  | 0.090909 | 0 | 81509.9504 | 7409.9954 | PTO-0104¦MAT | 4 | PTO-0104¦MAT¦4 | 1 | 0 | 11
PTO-0104 | MAT | OTR | MAT-0005 | Carro acero 174 4 ruedas puertas portones Ø45mm |  | 0.18182 | 0 | 12131.562 | 2205.7385 | PTO-0104¦MAT | 5 | PTO-0104¦MAT¦5 | 1 | 0 | 11
PTO-0104 | MAT | OTR | MAT-0006 | Autoperforantes punta mecha 14 x 2 |  | 11.25 | 0 | 120 | 1350 | PTO-0104¦MAT | 6 | PTO-0104¦MAT¦6 | 1 | 0 | 11
PTO-0104 | MAT | OTR | MAT-0007 | Rollo Concertina |  | 0.090909 | 0 | 31404.9587 | 2854.9962 | PTO-0104¦MAT | 7 | PTO-0104¦MAT¦7 | 1 | 0 | 11
PTO-0104 | MO | ALB | MO-OFI | OFICIAL | j | 0.18182 | 0 | 65360.25 | 11883.6817 | PTO-0104¦MO | 1 | PTO-0104¦MO¦1 | 1 | 0.18182 | 11
PTO-0104 | MO | ALB | MO-MED | MEDIO OFICIAL | j | 0.18182 | 0 | 54784.07 | 9960.7399 | PTO-0104¦MO | 2 | PTO-0104¦MO¦2 | 1 | 0.18182 | 11
PTO-0104 | MO | ALB | MO-AYU | AYUDANTE | j | 0.18182 | 0 | 49934.24 | 9078.9526 | PTO-0104¦MO | 3 | PTO-0104¦MO¦3 | 1 | 0.18182 | 11
PTO-0104 | EQ |  | EQ-0002 | Herramientas/consumibles - Cerco de obra perimetral - En chapa C25 |  | 1 | 0 | 1660.4484 | 1660.4484 | PTO-0104¦EQ | 1 | PTO-0104¦EQ¦1 | 1 | 0 | 11
PTO-0104 | MAT | CONS | MAT-CONS | Consumibles |  | 10405.195 | 0 | 1 | 10405.195 | PTO-0104¦MAT | 8 | PTO-0104¦MAT¦8 | 1 | 0 | 11
PTO-0105 | MAT | OTR | MAT-0008 | C. CIN. T101 ESP 0,50 MM (C25) |  | 35 | 0 | 5299.9917 | 185499.7095 | PTO-0105¦MAT | 1 | PTO-0105¦MAT¦1 | 1 | 0 | 1
PTO-0105 | MAT | OTR | MAT-0009 | Precio fenolico comun e: 18 mm |  | 33 | 0 | 13161.34 | 434324.22 | PTO-0105¦MAT | 2 | PTO-0105¦MAT¦2 | 1 | 0 | 1
PTO-0105 | MAT | OTR | MAT-0010 | Tabla 4 x 1 x 3,6 Saligna bruto |  | 80 | 0 | 970.974 | 77677.92 | PTO-0105¦MAT | 3 | PTO-0105¦MAT¦3 | 1 | 0 | 1
PTO-0105 | MAT | OTR | MAT-0011 | Tirante 3 x 3 x 3,6 Saligna bruto |  | 40 | 0 | 2184.714 | 87388.56 | PTO-0105¦MAT | 4 | PTO-0105¦MAT¦4 | 1 | 0 | 1
PTO-0105 | MAT | OTR | MAT-0012 | Flechas 3 x 6 x 3,7 - Reutilizado (estimado 3 usos) |  | 20 | 0 | 4369.428 | 87388.56 | PTO-0105¦MAT | 5 | PTO-0105¦MAT¦5 | 1 | 0 | 1
PTO-0105 | MAT | OTR | MAT-0013 | Escalera |  | 0.5 | 0 | 252455.04 | 126227.52 | PTO-0105¦MAT | 6 | PTO-0105¦MAT¦6 | 1 | 0 | 1
PTO-0105 | MO | OTR | SUB-0002 | Flete madera | j | 2 | 0 | 250000 | 500000 | PTO-0105¦MO | 1 | PTO-0105¦MO¦1 | 1 | 0 | 1
PTO-0105 | MAT | COR | MAT-0014 | Materiales varios |  | 1 | 0 | 100000 | 100000 | PTO-0105¦MAT | 7 | PTO-0105¦MAT¦7 | 1 | 0 | 1
PTO-0105 | MO | ALB | MO-ESP | ESPECIALIZADO | j | 12 | 0 | 75113.05 | 901356.6 | PTO-0105¦MO | 2 | PTO-0105¦MO¦2 | 1 | 12 | 1
PTO-0105 | MO | ALB | MO-OFI | OFICIAL | j | 19 | 0 | 65360.25 | 1241844.75 | PTO-0105¦MO | 3 | PTO-0105¦MO¦3 | 1 | 19 | 1
PTO-0105 | MO | ALB | MO-MED | MEDIO OFICIAL | j | 5 | 0 | 54784.07 | 273920.35 | PTO-0105¦MO | 4 | PTO-0105¦MO¦4 | 1 | 5 | 1
PTO-0105 | MO | ALB | MO-AYU | AYUDANTE | j | 12 | 0 | 49934.24 | 599210.88 | PTO-0105¦MO | 5 | PTO-0105¦MO¦5 | 1 | 12 | 1
PTO-0105 | MAT | OTR | MAT-0015 | Rollo de cable TPR 3 x 2,5 |  | 1 | 0 | 214876.0331 | 214876.0331 | PTO-0105¦MAT | 8 | PTO-0105¦MAT¦8 | 1 | 0 | 1
PTO-0105 | MAT | OTR | MAT-0016 | Zocalo E27 |  | 10 | 0 | 369.8347 | 3698.347 | PTO-0105¦MAT | 9 | PTO-0105¦MAT¦9 | 1 | 0 | 1
PTO-0105 | MAT | OTR | MAT-0017 | Lampara Led 12 w |  | 10 | 0 | 2363.6364 | 23636.364 | PTO-0105¦MAT | 10 | PTO-0105¦MAT¦10 | 1 | 0 | 1
PTO-0105 | MAT | OTR | MAT-0018 | Mat. Elect. (tomas, enchufes, etc.) |  | 0.25 | 0 | 242210.7438 | 60552.6859 | PTO-0105¦MAT | 11 | PTO-0105¦MAT¦11 | 1 | 0 | 1
PTO-0105 | MAT | OTR | MAT-0019 | Materiales Sanit |  | 1 | 0 | 500000 | 500000 | PTO-0105¦MAT | 12 | PTO-0105¦MAT¦12 | 1 | 0 | 1
PTO-0105 | MAT | OTR | MAT-0020 | Inodoro |  | 2 | 0 | 100000 | 200000 | PTO-0105¦MAT | 13 | PTO-0105¦MAT¦13 | 1 | 0 | 1
PTO-0105 | MAT | OTR | MAT-0021 | Mochila plastico |  | 2 | 0 | 25000 | 50000 | PTO-0105¦MAT | 14 | PTO-0105¦MAT¦14 | 1 | 0 | 1
PTO-0105 | MAT | OTR | MAT-0022 | Bacha |  | 2 | 0 | 24793.3884 | 49586.7768 | PTO-0105¦MAT | 15 | PTO-0105¦MAT¦15 | 1 | 0 | 1
PTO-0105 | MAT | OTR | MAT-0023 | Termo electrico 40 lts |  | 1 | 0 | 200000 | 200000 | PTO-0105¦MAT | 16 | PTO-0105¦MAT¦16 | 1 | 0 | 1
PTO-0105 | EQ |  | EQ-0003 | Herramientas/consumibles - Obrador colgante, pañol y ducha |  | 1 | 0 | 88757.838 | 88757.838 | PTO-0105¦EQ | 1 | PTO-0105¦EQ¦1 | 1 | 0 | 1
PTO-0106 | MO | OTR | SUB-0003 | Baño portatil / Ducha | j | 1 | 0 | 295488.5594 | 295488.5594 | PTO-0106¦MO | 1 | PTO-0106¦MO¦1 | 1 | 0 | 3
PTO-0106 | MO | OTR | SUB-0004 | Traslado flete entrega/ retiro | j | 1 | 0 | 16416.0311 | 16416.0311 | PTO-0106¦MO | 2 | PTO-0106¦MO¦2 | 1 | 0 | 3
PTO-0107 | MAT | COR | MAT-0024 | Pilar de obra, albañileria |  | 2 | 0 | 25000 | 50000 | PTO-0107¦MAT | 1 | PTO-0107¦MAT¦1 | 1 | 0 | 1
PTO-0107 | MO | ALB | MO-OFI | OFICIAL | j | 4 | 0 | 65360.25 | 261441 | PTO-0107¦MO | 1 | PTO-0107¦MO¦1 | 1 | 4 | 1
PTO-0107 | MO | ALB | MO-AYU | AYUDANTE | j | 2 | 0 | 49934.24 | 99868.48 | PTO-0107¦MO | 2 | PTO-0107¦MO¦2 | 1 | 2 | 1
PTO-0107 | MAT | OTR | MAT-0025 | Kit medidor pilar Edenor Conextube |  | 1 | 0 | 150000 | 150000 | PTO-0107¦MAT | 2 | PTO-0107¦MAT¦2 | 1 | 0 | 1
PTO-0107 | MAT | OTR | MAT-0026 | Kit jabalina + caja + toma cable |  | 1 | 0 | 15000 | 15000 | PTO-0107¦MAT | 3 | PTO-0107¦MAT¦3 | 1 | 0 | 1
PTO-0107 | MAT | OTR | MAT-0027 | Cable subterraneo 5 x 10 mm2 |  | 20 | 0 | 16528.9256 | 330578.512 | PTO-0107¦MAT | 4 | PTO-0107¦MAT¦4 | 1 | 0 | 1
PTO-0107 | MAT | OTR | MAT-0028 | Tablero de obra |  | 1 | 0 | 300000 | 300000 | PTO-0107¦MAT | 5 | PTO-0107¦MAT¦5 | 1 | 0 | 1
PTO-0107 | MO | ALB | MO-ESP | ESPECIALIZADO | j | 2 | 0 | 75113.05 | 150226.1 | PTO-0107¦MO | 3 | PTO-0107¦MO¦3 | 1 | 2 | 1
PTO-0107 | EQ |  | EQ-0004 | Herramientas/consumibles - Conexión pilar y luz de obra + Tablero d |  | 1 | 0 | 20356.7111 | 20356.7111 | PTO-0107¦EQ | 1 | PTO-0107¦EQ¦1 | 1 | 0 | 1
PTO-0108 | MAT | OTR | MAT-0029 | Tanque de Bombeo 500 lts (reutilizado) |  | 1 | 0 | 150000 | 150000 | PTO-0108¦MAT | 1 | PTO-0108¦MAT¦1 | 1 | 0 | 1
PTO-0108 | MAT | OTR | MAT-0030 | Bomba pres (reutilizada) |  | 1 | 0 | 200000 | 200000 | PTO-0108¦MAT | 2 | PTO-0108¦MAT¦2 | 1 | 0 | 1
PTO-0108 | MAT | OTR | MAT-0031 | Flotante mecanico 1" + boya |  | 1 | 0 | 50000 | 50000 | PTO-0108¦MAT | 3 | PTO-0108¦MAT¦3 | 1 | 0 | 1
PTO-0108 | MAT | OTR | MAT-0032 | Flotante automatico |  | 1 | 0 | 10000 | 10000 | PTO-0108¦MAT | 4 | PTO-0108¦MAT¦4 | 1 | 0 | 1
PTO-0108 | MAT | OTR | MAT-0033 | Caño 3/4" |  | 10 | 0 | 10000 | 100000 | PTO-0108¦MAT | 5 | PTO-0108¦MAT¦5 | 1 | 0 | 1
PTO-0108 | MAT | OTR | MAT-0034 | Val. esf doble media union 1" |  | 3 | 0 | 15000 | 45000 | PTO-0108¦MAT | 6 | PTO-0108¦MAT¦6 | 1 | 0 | 1
PTO-0108 | MAT | OTR | MAT-0035 | Canilla de pvc |  | 6 | 0 | 2000 | 12000 | PTO-0108¦MAT | 7 | PTO-0108¦MAT¦7 | 1 | 0 | 1
PTO-0108 | MAT | OTR | MAT-0036 | Desperdicio |  | 0.2 | 0 | 567000 | 113400 | PTO-0108¦MAT | 8 | PTO-0108¦MAT¦8 | 1 | 0 | 1
PTO-0108 | MO | ALB | MO-ESP | ESPECIALIZADO | j | 3 | 0 | 75113.05 | 225339.15 | PTO-0108¦MO | 1 | PTO-0108¦MO¦1 | 1 | 3 | 1
PTO-0108 | MO | ALB | MO-OFI | OFICIAL | j | 3 | 0 | 65360.25 | 196080.75 | PTO-0108¦MO | 2 | PTO-0108¦MO¦2 | 1 | 3 | 1
PTO-0108 | EQ |  | EQ-0005 | Herramientas/consumibles - Conexión agua de obra, tanque + bomba |  | 1 | 0 | 16527.2983 | 16527.2983 | PTO-0108¦EQ | 1 | PTO-0108¦EQ¦1 | 1 | 0 | 1
PTO-0109 | MO | OTR | SUB-0005 | Gestion suministros luz de obra | j | 0.79479 | 0 | 139065.9181 | 110527.9605 | PTO-0109¦MO | 1 | PTO-0109¦MO¦1 | 1 | 0 | 1
PTO-0109 | MO | OTR | SUB-0006 | Luz de Obra | j | 1.5896 | 0 | 100127.461 | 159160.264 | PTO-0109¦MO | 2 | PTO-0109¦MO¦2 | 1 | 0 | 1
PTO-0109 | MO | OTR | SUB-0007 | Medicion PAT luz de obra | j | 0.79479 | 0 | 87611.5284 | 69632.6151 | PTO-0109¦MO | 3 | PTO-0109¦MO¦3 | 1 | 0 | 1
PTO-0110 | MO | OTR | SUB-0008 | Total de Obra (3 perforaciones) | j | 1 | 0 | 7800000 | 7800000 | PTO-0110¦MO | 1 | PTO-0110¦MO¦1 | 1 | 0 | 1
PTO-0201 | MO | OTR | SUB-0009 | Desmonte, retiro, aporte y compactación e: 40 cm | j | 1.15 | 0 | 16000 | 18400 | PTO-0201¦MO | 1 | PTO-0201¦MO¦1 | 1 | 0 | 1266
PTO-0201 | MO | ALB | MO-AYU | AYUDANTE | j | 0.1564 | 0 | 49934.24 | 7809.6203 | PTO-0201¦MO | 2 | PTO-0201¦MO¦2 | 1 | 0.1564 | 1266
PTO-0201 | EQ |  | EQ-0006 | Herramientas/consumibles - Excavación a maquina para submuración y |  | 1 | 0 | 117.1443 | 117.1443 | PTO-0201¦EQ | 1 | PTO-0201¦EQ¦1 | 1 | 0 | 1266
PTO-0203 | MO | ALB | MO-AYU | AYUDANTE | j | 1 | 0 | 49934.24 | 49934.24 | PTO-0203¦MO | 1 | PTO-0203¦MO¦1 | 1 | 1 | 2
PTO-0301 | MAT | OTR | MAT-0037 | H13 6.20 |  | 1 | 0 | 115100 | 115100 | PTO-0301¦MAT | 1 | PTO-0301¦MAT¦1 | 1 | 0 | 35
PTO-0301 | MAT | OTR | MAT-0038 | Bombeo |  | 1 | 0 | 5330 | 5330 | PTO-0301¦MAT | 2 | PTO-0301¦MAT¦2 | 1 | 0 | 35
PTO-0301 | MAT | COR | MAT-0039 | Acarreo |  | 1 | 0 | 76142.8571 | 76142.8571 | PTO-0301¦MAT | 3 | PTO-0301¦MAT¦3 | 1 | 0 | 35
PTO-0301 | MO | ALB | MO-AYU | AYUDANTE | j | 1 | 0 | 49934.24 | 49934.24 | PTO-0301¦MO | 1 | PTO-0301¦MO¦1 | 1 | 1 | 35
PTO-0301 | EQ |  | EQ-0007 | Herramientas/consumibles - Hormigón de limpieza - e: 10 cm |  | 1 | 0 | 3697.6064 | 3697.6064 | PTO-0301¦EQ | 1 | PTO-0301¦EQ¦1 | 1 | 0 | 35
PTO-0302 | MAT | OTR | MAT-0040 | Encofrado Tabique submuración - H30 (95 kg/m3 de hierro) |  | 1 | 0 | 70843.4457 | 70843.4457 | PTO-0302¦MAT | 1 | PTO-0302¦MAT¦1 | 1 | 0 | 40
PTO-0302 | MO | ALB | MO-ESP | ESPECIALIZADO | j | 1.894 | 0 | 75113.05 | 142260.968 | PTO-0302¦MO | 1 | PTO-0302¦MO¦1 | 1 | 1.894 | 40
PTO-0302 | MO | ALB | MO-OFI | OFICIAL | j | 2.4858 | 0 | 65360.25 | 162473.8238 | PTO-0302¦MO | 2 | PTO-0302¦MO¦2 | 1 | 2.4858 | 40
PTO-0302 | MO | ALB | MO-AYU | AYUDANTE | j | 0.059186 | 0 | 49934.24 | 2955.4079 | PTO-0302¦MO | 3 | PTO-0302¦MO¦3 | 1 | 0.059186 | 40
PTO-0302 | EQ |  | EQ-0008 | Herramientas/consumibles - Tabique submuración - H30 hidrófugo (95 |  | 1 | 0 | 5678.0046 | 5678.0046 | PTO-0302¦EQ | 1 | PTO-0302¦EQ¦1 | 1 | 0 | 40
PTO-0303 | MAT | OTR | MAT-0041 | Encofrado Zapata corrida tabique - H30 (120 kg/m3) |  | 1 | 0 | 55068.8217 | 55068.8217 | PTO-0303¦MAT | 1 | PTO-0303¦MAT¦1 | 1 | 0 | 28
PTO-0303 | MO | OTR | SUB-0010 | H.A. De vigas de fundación (115kg/m3 de hierro) | j | 1 | 0 | 253994.1428 | 253994.1428 | PTO-0303¦MO | 1 | PTO-0303¦MO¦1 | 1 | 0 | 28
PTO-0303 | EQ |  | EQ-0009 | Herramientas/consumibles - Zapata corrida tabique - H30 hidrófugo ( |  | 1 | 0 | 4635.9445 | 4635.9445 | PTO-0303¦EQ | 1 | PTO-0303¦EQ¦1 | 1 | 0 | 28
PTO-0304 | MAT | OTR | MAT-0042 | Encofrado Platea - H30 (95 kg/m3 de hierro) |  | 1 | 0 | 2471.4098 | 2471.4098 | PTO-0304¦MAT | 1 | PTO-0304¦MAT¦1 | 1 | 0 | 179
PTO-0304 | MO | OTR | SUB-0011 | HA. De cabezales (90 kg/m3 de hierro) | j | 1 | 0 | 148967.5648 | 148967.5648 | PTO-0304¦MO | 1 | PTO-0304¦MO¦1 | 1 | 0 | 179
PTO-0304 | EQ |  | EQ-0010 | Herramientas/consumibles - Platea - H30 hidrófugo (95 kg/m3 de hier |  | 1 | 0 | 2271.5846 | 2271.5846 | PTO-0304¦EQ | 1 | PTO-0304¦EQ¦1 | 1 | 0 | 179
PTO-0305 | MAT | OTR | MAT-0043 | Encofrado Losa maciza visto - H30 (120 kg/m3 de hierro) |  | 1 | 0 | 40150.0054 | 40150.0054 | PTO-0305¦MAT | 1 | PTO-0305¦MAT¦1 | 1 | 0 | 10
PTO-0305 | MO | ALB | MO-ESP | ESPECIALIZADO | j | 1.9966 | 0 | 75113.05 | 149969.7512 | PTO-0305¦MO | 1 | PTO-0305¦MO¦1 | 1 | 1.9966 | 10
PTO-0305 | MO | ALB | MO-OFI | OFICIAL | j | 1.9966 | 0 | 65360.25 | 130497.4359 | PTO-0305¦MO | 2 | PTO-0305¦MO¦2 | 1 | 1.9966 | 10
PTO-0305 | MO | ALB | MO-AYU | AYUDANTE | j | 0.12287 | 0 | 49934.24 | 6135.2463 | PTO-0305¦MO | 3 | PTO-0305¦MO¦3 | 1 | 0.12287 | 10
PTO-0305 | EQ |  | EQ-0011 | Herramientas/consumibles - Rampa - H30 (120 kg/m3 de hierro) |  | 1 | 0 | 4901.2865 | 4901.2865 | PTO-0305¦EQ | 1 | PTO-0305¦EQ¦1 | 1 | 0 | 10
PTO-0306 | MAT | OTR | MAT-0044 | Encofrado Losa maciza - H30 (120 kg/m3 de hierro) |  | 1 | 0 | 32975.5014 | 32975.5014 | PTO-0306¦MAT | 1 | PTO-0306¦MAT¦1 | 1 | 0 | 177
PTO-0306 | MO | ALB | MO-ESP | ESPECIALIZADO | j | 1.3311 | 0 | 75113.05 | 99979.8344 | PTO-0306¦MO | 1 | PTO-0306¦MO¦1 | 1 | 1.3311 | 177
PTO-0306 | MO | ALB | MO-OFI | OFICIAL | j | 1.3311 | 0 | 65360.25 | 86998.2908 | PTO-0306¦MO | 2 | PTO-0306¦MO¦2 | 1 | 1.3311 | 177
PTO-0306 | MO | ALB | MO-AYU | AYUDANTE | j | 0.081911 | 0 | 49934.24 | 4090.164 | PTO-0306¦MO | 3 | PTO-0306¦MO¦3 | 1 | 0.081911 | 177
PTO-0306 | EQ |  | EQ-0012 | Herramientas/consumibles - Losa maciza - H30 (110 kg/m3 de hierro) |  | 1 | 0 | 3360.6568 | 3360.6568 | PTO-0306¦EQ | 1 | PTO-0306¦EQ¦1 | 1 | 0 | 177
PTO-0307 | MAT | OTR | MAT-0045 | Encofrado Vigas - H30 (130 kg/m3 de hierro) |  | 1 | 0 | 94228.9581 | 94228.9581 | PTO-0307¦MAT | 1 | PTO-0307¦MAT¦1 | 1 | 0 | 65
PTO-0307 | MO | ALB | MO-ESP | ESPECIALIZADO | j | 3.2673 | 0 | 75113.05 | 245417.7125 | PTO-0307¦MO | 1 | PTO-0307¦MO¦1 | 1 | 3.2673 | 65
PTO-0307 | MO | ALB | MO-OFI | OFICIAL | j | 3.2673 | 0 | 65360.25 | 213552.2795 | PTO-0307¦MO | 2 | PTO-0307¦MO¦2 | 1 | 3.2673 | 65
PTO-0307 | MO | ALB | MO-AYU | AYUDANTE | j | 0.079691 | 0 | 49934.24 | 3979.31 | PTO-0307¦MO | 3 | PTO-0307¦MO¦3 | 1 | 0.079691 | 65
PTO-0307 | EQ |  | EQ-0013 | Herramientas/consumibles - Vigas - H30 (140 kg/m3 de hierro) |  | 1 | 0 | 8357.6737 | 8357.6737 | PTO-0307¦EQ | 1 | PTO-0307¦EQ¦1 | 1 | 0 | 65
PTO-0308 | MAT | OTR | MAT-0046 | Encofrado Vigas H° visto - H30 (130 kg/m3 de hierro) |  | 1 | 0 | 92072.3166 | 92072.3166 | PTO-0308¦MAT | 1 | PTO-0308¦MAT¦1 | 1 | 0 | 12
PTO-0308 | MO | ALB | MO-ESP | ESPECIALIZADO | j | 3.9208 | 0 | 75113.05 | 294501.2552 | PTO-0308¦MO | 1 | PTO-0308¦MO¦1 | 1 | 3.9208 | 12
PTO-0308 | MO | ALB | MO-OFI | OFICIAL | j | 3.9208 | 0 | 65360.25 | 256262.7355 | PTO-0308¦MO | 2 | PTO-0308¦MO¦2 | 1 | 3.9208 | 12
PTO-0308 | MO | ALB | MO-AYU | AYUDANTE | j | 0.095629 | 0 | 49934.24 | 4775.1719 | PTO-0308¦MO | 3 | PTO-0308¦MO¦3 | 1 | 0.095629 | 12
PTO-0308 | EQ |  | EQ-0014 | Herramientas/consumibles - Vigas de H° visto - H30 (140 kg/m3 de hi |  | 1 | 0 | 9714.172 | 9714.172 | PTO-0308¦EQ | 1 | PTO-0308¦EQ¦1 | 1 | 0 | 12
PTO-0309 | MAT | OTR | MAT-0047 | Encofrado Tabique - H30 (140 kg/m3 de hierro) |  | 1 | 0 | 70843.4457 | 70843.4457 | PTO-0309¦MAT | 1 | PTO-0309¦MAT¦1 | 1 | 0 | 28
PTO-0309 | MO | ALB | MO-ESP | ESPECIALIZADO | j | 1.894 | 0 | 75113.05 | 142260.968 | PTO-0309¦MO | 1 | PTO-0309¦MO¦1 | 1 | 1.894 | 28
PTO-0309 | MO | ALB | MO-OFI | OFICIAL | j | 2.4858 | 0 | 65360.25 | 162473.8238 | PTO-0309¦MO | 2 | PTO-0309¦MO¦2 | 1 | 2.4858 | 28
PTO-0309 | MO | ALB | MO-AYU | AYUDANTE | j | 0.059186 | 0 | 49934.24 | 2955.4079 | PTO-0309¦MO | 3 | PTO-0309¦MO¦3 | 1 | 0.059186 | 28
PTO-0309 | EQ |  | EQ-0015 | Herramientas/consumibles - Tabiques - H30 (120 kg/m3 de hierro) |  | 1 | 0 | 5678.0046 | 5678.0046 | PTO-0309¦EQ | 1 | PTO-0309¦EQ¦1 | 1 | 0 | 28
PTO-0310 | MAT | OTR | MAT-0048 | Encofrado Columna - H30 (190 kg/m3 de hierro) |  | 1 | 0 | 60951.3787 | 60951.3787 | PTO-0310¦MAT | 1 | PTO-0310¦MAT¦1 | 1 | 0 | 54
PTO-0310 | MO | ALB | MO-ESP | ESPECIALIZADO | j | 1.7427 | 0 | 75113.05 | 130903.0125 | PTO-0310¦MO | 1 | PTO-0310¦MO¦1 | 1 | 1.7427 | 54
PTO-0310 | MO | ALB | MO-OFI | OFICIAL | j | 2.1528 | 0 | 65360.25 | 140707.841 | PTO-0310¦MO | 2 | PTO-0310¦MO¦2 | 1 | 2.1528 | 54
PTO-0310 | MO | ALB | MO-AYU | AYUDANTE | j | 0.041006 | 0 | 49934.24 | 2047.6029 | PTO-0310¦MO | 3 | PTO-0310¦MO¦3 | 1 | 0.041006 | 54
PTO-0310 | EQ |  | EQ-0016 | Herramientas/consumibles - Columna - H30 (240 Kg/m3 de hierro) |  | 1 | 0 | 5019.1474 | 5019.1474 | PTO-0310¦EQ | 1 | PTO-0310¦EQ¦1 | 1 | 0 | 54
PTO-0311 | MAT | OTR | MAT-0049 | Encofrado Escalera vista - H30 (105 kg/m3 de hierro) |  | 1 | 0 | 68185.041 | 68185.041 | PTO-0311¦MAT | 1 | PTO-0311¦MAT¦1 | 1 | 0 | 11
PTO-0311 | MO | ALB | MO-ESP | ESPECIALIZADO | j | 3.6293 | 0 | 75113.05 | 272605.4008 | PTO-0311¦MO | 1 | PTO-0311¦MO¦1 | 1 | 3.6293 | 11
PTO-0311 | MO | ALB | MO-OFI | OFICIAL | j | 0.11707 | 0 | 65360.25 | 7651.9212 | PTO-0311¦MO | 2 | PTO-0311¦MO¦2 | 1 | 0.11707 | 11
PTO-0311 | MO | ALB | MO-AYU | AYUDANTE | j | 0.058537 | 0 | 49934.24 | 2923.0006 | PTO-0311¦MO | 3 | PTO-0311¦MO¦3 | 1 | 0.058537 | 11
PTO-0311 | EQ |  | EQ-0017 | Herramientas/consumibles - Escaleras - H30 (105 kg/m3 de hierro) |  | 1 | 0 | 5270.4803 | 5270.4803 | PTO-0311¦EQ | 1 | PTO-0311¦EQ¦1 | 1 | 0 | 11
PTO-0312 | MAT | OTR | MAT-0047 | Encofrado Tabique - H30 (140 kg/m3 de hierro) |  | 1 | 0 | 70843.4457 | 70843.4457 | PTO-0312¦MAT | 1 | PTO-0312¦MAT¦1 | 1 | 0 | 3
PTO-0312 | MO | ALB | MO-ESP | ESPECIALIZADO | j | 1.894 | 0 | 75113.05 | 142260.968 | PTO-0312¦MO | 1 | PTO-0312¦MO¦1 | 1 | 1.894 | 3
PTO-0312 | MO | ALB | MO-OFI | OFICIAL | j | 2.4858 | 0 | 65360.25 | 162473.8238 | PTO-0312¦MO | 2 | PTO-0312¦MO¦2 | 1 | 2.4858 | 3
PTO-0312 | MO | ALB | MO-AYU | AYUDANTE | j | 0.059186 | 0 | 49934.24 | 2955.4079 | PTO-0312¦MO | 3 | PTO-0312¦MO¦3 | 1 | 0.059186 | 3
PTO-0312 | EQ |  | EQ-0018 | Herramientas/consumibles - Tabiques tanques de H° - H30 (120 kg/m3 |  | 1 | 0 | 5678.0046 | 5678.0046 | PTO-0312¦EQ | 1 | PTO-0312¦EQ¦1 | 1 | 0 | 3
PTO-0313 | MAT | OTR | MAT-0050 | Sika Waterbars V15 x 15 mts |  | 1 | 0 | 24772.7273 | 24772.7273 | PTO-0313¦MAT | 1 | PTO-0313¦MAT¦1 | 1 | 0 | 240
PTO-0314 | EQ |  | EQ-0019 | Herramientas/consumibles - Sistema de apuntalamiento y reapuntalami |  | 1 | 0 | 8822750 | 8822750 | PTO-0314¦EQ | 1 | PTO-0314¦EQ¦1 | 1 | 0 | 1
PTO-0315 | MAT | OTR | MAT-0051 | Ensayos de Hormigon por etapas de hormigonado |  | 1 | 0 | 123492.8571 | 123492.8571 | PTO-0315¦MAT | 1 | PTO-0315¦MAT¦1 | 1 | 0 | 14
PTO-0316 | MAT | OTR | MAT-0052 | Permiso de estacionamiento de bomba de hormigón a contramano |  | 1 | 0 | 55000 | 55000 | PTO-0316¦MAT | 1 | PTO-0316¦MAT¦1 | 1 | 0 | 4
PTO-0317 | MAT | OTR | MAT-0053 | Volquetes |  | 0.043011 | 0 | 80000 | 3440.86 | PTO-0317¦MAT | 1 | PTO-0317¦MAT¦1 | 1 | 0 | 93
PTO-0317 | MO | ALB | MO-OFI | OFICIAL | j | 0.086022 | 0 | 65360.25 | 5622.3874 | PTO-0317¦MO | 1 | PTO-0317¦MO¦1 | 1 | 0.086022 | 93
PTO-0317 | MO | ALB | MO-AYU | AYUDANTE | j | 0.17204 | 0 | 49934.24 | 8590.837 | PTO-0317¦MO | 2 | PTO-0317¦MO¦2 | 1 | 0.17204 | 93
PTO-0317 | EQ |  | EQ-0020 | Herramientas/consumibles - Picado de medianeras para columnas y vig |  | 1 | 0 | 289.0048 | 289.0048 | PTO-0317¦EQ | 1 | PTO-0317¦EQ¦1 | 1 | 0 | 93
PTO-0317 | MAT | CONS | MAT-CONS | Consumibles |  | 1612.9035 | 0 | 1 | 1612.9035 | PTO-0317¦MAT | 2 | PTO-0317¦MAT¦2 | 1 | 0 | 93
PTO-0401 | MAT | COR | MAT-0054 | LADRILLO CERAMICO 8 x 18 x 33 cm |  | 15 | 0.05 | 292.32 | 4604.04 | PTO-0401¦MAT | 1 | PTO-0401¦MAT¦1 | 1 | 0 | 819
PTO-0401 | MAT | COR | MAT-0055 | Barra de Acero Aleteado - 6mm x 12m |  | 0.17 | 0.1 | 3611.22 | 675.2981 | PTO-0401¦MAT | 2 | PTO-0401¦MAT¦2 | 1 | 0 | 819
PTO-0401 | MAT | COR | MAT-0056 | ARENA LAVADA |  | 0.012 | 0.1 | 31265.15 | 412.7 | PTO-0401¦MAT | 3 | PTO-0401¦MAT¦3 | 1 | 0 | 819
PTO-0401 | MAT | COR | MAT-0057 | Cal Comun x 25kg |  | 0.1 | 0.1 | 3532.67 | 388.5937 | PTO-0401¦MAT | 4 | PTO-0401¦MAT¦4 | 1 | 0 | 819
PTO-0401 | MAT | COR | MAT-0058 | Cemento Portland x 50kg |  | 0.05 | 0.1 | 7233.47 | 397.8409 | PTO-0401¦MAT | 5 | PTO-0401¦MAT¦5 | 1 | 0 | 819
PTO-0401 | MO | ALB | MO-ESP | ESPECIALIZADO | j | 0.066667 | 0 | 75113.05 | 5007.5369 | PTO-0401¦MO | 1 | PTO-0401¦MO¦1 | 1 | 0.066667 | 819
PTO-0401 | MO | ALB | MO-AYU | AYUDANTE | j | 0.066667 | 0 | 49934.24 | 3328.9495 | PTO-0401¦MO | 2 | PTO-0401¦MO¦2 | 1 | 0.066667 | 819
PTO-0401 | EQ |  | EQ-0021 | EQUIPO DE ALBAÑILERIA, carpetas, ladrillo |  | 0.066667 | 0 | 2227.2298 | 148.482 | PTO-0401¦EQ | 1 | PTO-0401¦EQ¦1 | 1 | 0 | 819
PTO-0401 | EQ |  | EQ-0022 | ANDAMIO TUBULAR DE UNO A TRES CUERPOS |  | 0.033333 | 0 | 556.2188 | 18.5406 | PTO-0401¦EQ | 2 | PTO-0401¦EQ¦2 | 1 | 0 | 819
PTO-0401 | EQ |  | EQ-0023 | Hormigonera De 150 Litros 1hp Con Rueda Maciza |  | 0.066667 | 0 | 932.1803 | 62.1454 | PTO-0401¦EQ | 3 | PTO-0401¦EQ¦3 | 1 | 0 | 819
PTO-0401 | MAT | CONS | MAT-CONS | Consumibles |  | 66.7283 | 0 | 1 | 66.7283 | PTO-0401¦MAT | 6 | PTO-0401¦MAT¦6 | 1 | 0 | 819
PTO-0402 | MAT | COR | MAT-0059 | Ladrillo hueco ceramico 12x19x33 - Portante |  | 15 | 0.05 | 563.22 | 8870.715 | PTO-0402¦MAT | 1 | PTO-0402¦MAT¦1 | 1 | 0 | 612
PTO-0402 | MAT | COR | MAT-0055 | Barra de Acero Aleteado - 6mm x 12m |  | 0.17 | 0.1 | 3611.22 | 675.2981 | PTO-0402¦MAT | 2 | PTO-0402¦MAT¦2 | 1 | 0 | 612
PTO-0402 | MAT | COR | MAT-0057 | Cal Comun x 25kg |  | 0.15 | 0.1 | 3532.67 | 582.8905 | PTO-0402¦MAT | 3 | PTO-0402¦MAT¦3 | 1 | 0 | 612
PTO-0402 | MAT | COR | MAT-0058 | Cemento Portland x 50kg |  | 0.075 | 0.1 | 7233.47 | 596.7613 | PTO-0402¦MAT | 4 | PTO-0402¦MAT¦4 | 1 | 0 | 612
PTO-0402 | MAT | COR | MAT-0056 | ARENA LAVADA |  | 0.018 | 0.1 | 31265.15 | 619.05 | PTO-0402¦MAT | 5 | PTO-0402¦MAT¦5 | 1 | 0 | 612
PTO-0402 | MO | ALB | MO-ESP | ESPECIALIZADO | j | 0.066667 | 0 | 75113.05 | 5007.5369 | PTO-0402¦MO | 1 | PTO-0402¦MO¦1 | 1 | 0.066667 | 612
PTO-0402 | MO | ALB | MO-AYU | AYUDANTE | j | 0.066667 | 0 | 49934.24 | 3328.9495 | PTO-0402¦MO | 2 | PTO-0402¦MO¦2 | 1 | 0.066667 | 612
PTO-0402 | EQ |  | EQ-0021 | EQUIPO DE ALBAÑILERIA, carpetas, ladrillo |  | 0.066667 | 0 | 2227.2298 | 148.482 | PTO-0402¦EQ | 1 | PTO-0402¦EQ¦1 | 1 | 0 | 612
PTO-0402 | EQ |  | EQ-0022 | ANDAMIO TUBULAR DE UNO A TRES CUERPOS |  | 0.033333 | 0 | 556.2188 | 18.5406 | PTO-0402¦EQ | 2 | PTO-0402¦EQ¦2 | 1 | 0 | 612
PTO-0402 | EQ |  | EQ-0023 | Hormigonera De 150 Litros 1hp Con Rueda Maciza |  | 0.066667 | 0 | 932.1803 | 62.1454 | PTO-0402¦EQ | 3 | PTO-0402¦EQ¦3 | 1 | 0 | 612
PTO-0402 | MAT | CONS | MAT-CONS | Consumibles |  | 116.8506 | 0 | 1 | 116.8506 | PTO-0402¦MAT | 6 | PTO-0402¦MAT¦6 | 1 | 0 | 612
PTO-0403 | MAT | COR | MAT-0055 | Barra de Acero Aleteado - 6mm x 12m |  | 0.16827 | 0.1 | 3611.22 | 668.4135 | PTO-0403¦MAT | 1 | PTO-0403¦MAT¦1 | 1 | 0 | 636
PTO-0403 | MAT | COR | MAT-0060 | LADRILLO CERAMICO 12 x 18 x 33 cm |  | 14.8471 | 0.05 | 365.4 | 5696.3773 | PTO-0403¦MAT | 2 | PTO-0403¦MAT¦2 | 1 | 0 | 636
PTO-0403 | MAT | COR | MAT-0057 | Cal Comun x 25kg |  | 0.14847 | 0.1 | 3532.67 | 576.948 | PTO-0403¦MAT | 3 | PTO-0403¦MAT¦3 | 1 | 0 | 636
PTO-0403 | MAT | COR | MAT-0058 | Cemento Portland x 50kg |  | 0.074235 | 0.1 | 7233.47 | 590.6773 | PTO-0403¦MAT | 4 | PTO-0403¦MAT¦4 | 1 | 0 | 636
PTO-0403 | MAT | COR | MAT-0056 | ARENA LAVADA |  | 0.017816 | 0.1 | 31265.15 | 612.7388 | PTO-0403¦MAT | 5 | PTO-0403¦MAT¦5 | 1 | 0 | 636
PTO-0403 | MO | ALB | MO-ESP | ESPECIALIZADO | j | 0.066667 | 0 | 75113.05 | 5007.5369 | PTO-0403¦MO | 1 | PTO-0403¦MO¦1 | 1 | 0.066667 | 636
PTO-0403 | MO | ALB | MO-AYU | AYUDANTE | j | 0.066667 | 0 | 49934.24 | 3328.9495 | PTO-0403¦MO | 2 | PTO-0403¦MO¦2 | 1 | 0.066667 | 636
PTO-0403 | EQ |  | EQ-0021 | EQUIPO DE ALBAÑILERIA, carpetas, ladrillo |  | 0.066667 | 0 | 2227.2298 | 148.482 | PTO-0403¦EQ | 1 | PTO-0403¦EQ¦1 | 1 | 0 | 636
PTO-0403 | EQ |  | EQ-0022 | ANDAMIO TUBULAR DE UNO A TRES CUERPOS |  | 0.033333 | 0 | 556.2188 | 18.5406 | PTO-0403¦EQ | 2 | PTO-0403¦EQ¦2 | 1 | 0 | 636
PTO-0403 | EQ |  | EQ-0023 | Hormigonera De 150 Litros 1hp Con Rueda Maciza |  | 0.066667 | 0 | 932.1803 | 62.1454 | PTO-0403¦EQ | 3 | PTO-0403¦EQ¦3 | 1 | 0 | 636
PTO-0403 | MAT | CONS | MAT-CONS | Consumibles |  | 83.8951 | 0 | 1 | 83.8951 | PTO-0403¦MAT | 6 | PTO-0403¦MAT¦6 | 1 | 0 | 636
PTO-0404 | MAT | COR | MAT-0058 | Cemento Portland x 50kg |  | 0.075 | 0.1 | 7233.47 | 596.7613 | PTO-0404¦MAT | 1 | PTO-0404¦MAT¦1 | 1 | 0 | 195
PTO-0404 | MAT | COR | MAT-0057 | Cal Comun x 25kg |  | 0.15 | 0.1 | 3532.67 | 582.8905 | PTO-0404¦MAT | 2 | PTO-0404¦MAT¦2 | 1 | 0 | 195
PTO-0404 | MAT | COR | MAT-0055 | Barra de Acero Aleteado - 6mm x 12m |  | 0.085 | 0.1 | 3611.22 | 337.6491 | PTO-0404¦MAT | 3 | PTO-0404¦MAT¦3 | 1 | 0 | 195
PTO-0404 | MAT | COR | MAT-0061 | Ladrillo Comun 12.5 x 5.5 x 25 |  | 30 | 0.05 | 115.2 | 3628.8 | PTO-0404¦MAT | 4 | PTO-0404¦MAT¦4 | 1 | 0 | 195
PTO-0404 | MAT | COR | MAT-0056 | ARENA LAVADA |  | 0.0175 | 0.1 | 31265.15 | 601.8541 | PTO-0404¦MAT | 5 | PTO-0404¦MAT¦5 | 1 | 0 | 195
PTO-0404 | MO | ALB | MO-ESP | ESPECIALIZADO | j | 0.047619 | 0 | 75113.05 | 3576.8121 | PTO-0404¦MO | 1 | PTO-0404¦MO¦1 | 1 | 0.047619 | 195
PTO-0404 | MO | ALB | MO-AYU | AYUDANTE | j | 0.047619 | 0 | 49934.24 | 2377.8211 | PTO-0404¦MO | 2 | PTO-0404¦MO¦2 | 1 | 0.047619 | 195
PTO-0404 | EQ |  | EQ-0021 | EQUIPO DE ALBAÑILERIA, carpetas, ladrillo |  | 0.071429 | 0 | 2227.2298 | 159.0878 | PTO-0404¦EQ | 1 | PTO-0404¦EQ¦1 | 1 | 0 | 195
PTO-0404 | EQ |  | EQ-0022 | ANDAMIO TUBULAR DE UNO A TRES CUERPOS |  | 0.035714 | 0 | 556.2188 | 19.865 | PTO-0404¦EQ | 2 | PTO-0404¦EQ¦2 | 1 | 0 | 195
PTO-0404 | EQ |  | EQ-0023 | Hormigonera De 150 Litros 1hp Con Rueda Maciza |  | 0.071429 | 0 | 932.1803 | 66.5843 | PTO-0404¦EQ | 3 | PTO-0404¦EQ¦3 | 1 | 0 | 195
PTO-0404 | MAT | CONS | MAT-CONS | Consumibles |  | 59.2039 | 0 | 1 | 59.2039 | PTO-0404¦MAT | 6 | PTO-0404¦MAT¦6 | 1 | 0 | 195
PTO-0405 | MAT | COR | MAT-0058 | Cemento Portland x 50kg |  | 0.225 | 0.1 | 7233.47 | 1790.2838 | PTO-0405¦MAT | 1 | PTO-0405¦MAT¦1 | 1 | 0 | 30.054
PTO-0405 | MAT | COR | MAT-0057 | Cal Comun x 25kg |  | 0.45 | 0.1 | 3532.67 | 1748.6717 | PTO-0405¦MAT | 2 | PTO-0405¦MAT¦2 | 1 | 0 | 30.054
PTO-0405 | MAT | COR | MAT-0055 | Barra de Acero Aleteado - 6mm x 12m |  | 0.255 | 0.1 | 3611.22 | 1012.9472 | PTO-0405¦MAT | 3 | PTO-0405¦MAT¦3 | 1 | 0 | 30.054
PTO-0405 | MAT | COR | MAT-0061 | Ladrillo Comun 12.5 x 5.5 x 25 |  | 90 | 0.05 | 115.2 | 10886.4 | PTO-0405¦MAT | 4 | PTO-0405¦MAT¦4 | 1 | 0 | 30.054
PTO-0405 | MAT | COR | MAT-0056 | ARENA LAVADA |  | 0.0525 | 0.1 | 31265.15 | 1805.5624 | PTO-0405¦MAT | 5 | PTO-0405¦MAT¦5 | 1 | 0 | 30.054
PTO-0405 | MO | OTR | SUB-0012 | OFICIAL ESPECIALIZADO ALBAÑIL | j | 0.14286 | 0 | 75113.0482 | 10730.4352 | PTO-0405¦MO | 1 | PTO-0405¦MO¦1 | 1 | 0 | 30.054
PTO-0405 | MO | OTR | SUB-0013 | AYUDANTE ALBAÑIL | j | 0.14286 | 0 | 49934.2372 | 7133.4623 | PTO-0405¦MO | 2 | PTO-0405¦MO¦2 | 1 | 0 | 30.054
PTO-0405 | MO | ALB | MO-ESP | ESPECIALIZADO | j | 0.14286 | 0 | 75113.05 | 10730.4355 | PTO-0405¦MO | 3 | PTO-0405¦MO¦3 | 1 | 0.14286 | 30.054
PTO-0405 | MO | ALB | MO-AYU | AYUDANTE | j | 0.14286 | 0 | 49934.24 | 7133.4627 | PTO-0405¦MO | 4 | PTO-0405¦MO¦4 | 1 | 0.14286 | 30.054
PTO-0405 | EQ |  | EQ-0021 | EQUIPO DE ALBAÑILERIA, carpetas, ladrillo |  | 0.14286 | 0 | 2227.2298 | 318.1757 | PTO-0405¦EQ | 1 | PTO-0405¦EQ¦1 | 1 | 0 | 30.054
PTO-0405 | EQ |  | EQ-0022 | ANDAMIO TUBULAR DE UNO A TRES CUERPOS |  | 0.071429 | 0 | 556.2188 | 39.7299 | PTO-0405¦EQ | 2 | PTO-0405¦EQ¦2 | 1 | 0 | 30.054
PTO-0405 | EQ |  | EQ-0023 | Hormigonera De 150 Litros 1hp Con Rueda Maciza |  | 0.14286 | 0 | 932.1803 | 133.1686 | PTO-0405¦EQ | 3 | PTO-0405¦EQ¦3 | 1 | 0 | 30.054
PTO-0405 | MAT | CONS | MAT-CONS | Consumibles |  | 177.6118 | 0 | 1 | 177.6118 | PTO-0405¦MAT | 6 | PTO-0405¦MAT¦6 | 1 | 0 | 30.054
PTO-0406 | MAT | COR | MAT-0062 | Bloque de Hormigon 19 x 19 x 39 |  | 25 | 0.05 | 919.8 | 24144.7501 | PTO-0406¦MAT | 1 | PTO-0406¦MAT¦1 | 1 | 0 | 24
PTO-0406 | MAT | COR | MAT-0055 | Barra de Acero Aleteado - 6mm x 12m |  | 0.34 | 0.1 | 3611.22 | 1350.5963 | PTO-0406¦MAT | 2 | PTO-0406¦MAT¦2 | 1 | 0 | 24
PTO-0406 | MAT | COR | MAT-0056 | ARENA LAVADA |  | 0.0288 | 0.1 | 31265.15 | 990.48 | PTO-0406¦MAT | 3 | PTO-0406¦MAT¦3 | 1 | 0 | 24
PTO-0406 | MAT | COR | MAT-0057 | Cal Comun x 25kg |  | 0.24 | 0.1 | 3532.67 | 932.6249 | PTO-0406¦MAT | 4 | PTO-0406¦MAT¦4 | 1 | 0 | 24
PTO-0406 | MAT | COR | MAT-0058 | Cemento Portland x 50kg |  | 0.1248 | 0.1 | 7233.47 | 993.0108 | PTO-0406¦MAT | 5 | PTO-0406¦MAT¦5 | 1 | 0 | 24
PTO-0406 | MO | OTR | SUB-0012 | OFICIAL ESPECIALIZADO ALBAÑIL | j | 0.043478 | 0 | 75113.0482 | 3265.7846 | PTO-0406¦MO | 1 | PTO-0406¦MO¦1 | 1 | 0 | 24
PTO-0406 | MO | OTR | SUB-0013 | AYUDANTE ALBAÑIL | j | 0.032609 | 0 | 49934.2372 | 1628.2906 | PTO-0406¦MO | 2 | PTO-0406¦MO¦2 | 1 | 0 | 24
PTO-0406 | MO | ALB | MO-ESP | ESPECIALIZADO | j | 0.086957 | 0 | 75113.05 | 6531.5694 | PTO-0406¦MO | 3 | PTO-0406¦MO¦3 | 1 | 0.086957 | 24
PTO-0406 | MO | ALB | MO-AYU | AYUDANTE | j | 0.065217 | 0 | 49934.24 | 3256.5808 | PTO-0406¦MO | 4 | PTO-0406¦MO¦4 | 1 | 0.065217 | 24
PTO-0406 | EQ |  | EQ-0021 | EQUIPO DE ALBAÑILERIA, carpetas, ladrillo |  | 0.086957 | 0 | 2227.2298 | 193.6722 | PTO-0406¦EQ | 1 | PTO-0406¦EQ¦1 | 1 | 0 | 24
PTO-0406 | EQ |  | EQ-0022 | ANDAMIO TUBULAR DE UNO A TRES CUERPOS |  | 0.043478 | 0 | 556.2188 | 24.1834 | PTO-0406¦EQ | 2 | PTO-0406¦EQ¦2 | 1 | 0 | 24
PTO-0406 | EQ |  | EQ-0023 | Hormigonera De 150 Litros 1hp Con Rueda Maciza |  | 0.086957 | 0 | 932.1803 | 81.0592 | PTO-0406¦EQ | 3 | PTO-0406¦EQ¦3 | 1 | 0 | 24
PTO-0406 | MAT | CONS | MAT-CONS | Consumibles |  | 292.638 | 0 | 1 | 292.638 | PTO-0406¦MAT | 6 | PTO-0406¦MAT¦6 | 1 | 0 | 24
PTO-0407 | MAT | OTR | MAT-0063 | Taco quimico Fischer |  | 0.098765 | 0 | 50000 | 4938.2715 | PTO-0407¦MAT | 1 | PTO-0407¦MAT¦1 | 1 | 0 | 81
PTO-0407 | MAT | OTR | MAT-0064 | Hierro del 6 |  | 6.6543 | 0 | 1416.57 | 9426.3115 | PTO-0407¦MAT | 2 | PTO-0407¦MAT¦2 | 1 | 0 | 81
PTO-0407 | MAT | OTR | MAT-0037 | H13 6.20 |  | 0.012346 | 0 | 115100 | 1420.9878 | PTO-0407¦MAT | 3 | PTO-0407¦MAT¦3 | 1 | 0 | 81
PTO-0407 | MO | ALB | MO-OFI | OFICIAL | j | 0.049383 | 0 | 65360.25 | 3227.6669 | PTO-0407¦MO | 1 | PTO-0407¦MO¦1 | 1 | 0.049383 | 81
PTO-0407 | MO | ALB | MO-AYU | AYUDANTE | j | 0.074074 | 0 | 49934.24 | 3698.8324 | PTO-0407¦MO | 2 | PTO-0407¦MO¦2 | 1 | 0.074074 | 81
PTO-0407 | EQ |  | EQ-0024 | Herramientas/consumibles - Cordón de hormigón en umbrales carpinter |  | 1 | 0 | 364.3594 | 364.3594 | PTO-0407¦EQ | 1 | PTO-0407¦EQ¦1 | 1 | 0 | 81
PTO-0407 | MAT | CONS | MAT-CONS | Consumibles |  | 1578.5598 | 0 | 1 | 1578.5598 | PTO-0407¦MAT | 4 | PTO-0407¦MAT¦4 | 1 | 0 | 81
PTO-0408 | MAT | OTR | MAT-0065 | H30 6.20 |  | 1.002 | 0 | 125000 | 125250 | PTO-0408¦MAT | 1 | PTO-0408¦MAT¦1 | 1 | 0 | 1
PTO-0408 | MAT | OTR | MAT-0066 | Precio fenolico comun e: 18 mm |  | 3.0906 | 0 | 26322.68 | 81352.0075 | PTO-0408¦MAT | 2 | PTO-0408¦MAT¦2 | 1 | 0 | 1
PTO-0408 | MAT | OTR | MAT-0064 | Hierro del 6 |  | 90.18 | 0 | 1416.57 | 127746.2826 | PTO-0408¦MAT | 3 | PTO-0408¦MAT¦3 | 1 | 0 | 1
PTO-0408 | MAT | OTR | MAT-0067 | Impermeabilizazión - Sika monotop 107 |  | 1 | 0 | 50000 | 50000 | PTO-0408¦MAT | 4 | PTO-0408¦MAT¦4 | 1 | 0 | 1
PTO-0408 | MO | ALB | MO-OFI | OFICIAL | j | 5 | 0 | 65360.25 | 326801.25 | PTO-0408¦MO | 1 | PTO-0408¦MO¦1 | 1 | 5 | 1
PTO-0408 | MO | ALB | MO-AYU | AYUDANTE | j | 2 | 0 | 49934.24 | 99868.48 | PTO-0408¦MO | 2 | PTO-0408¦MO¦2 | 1 | 2 | 1
PTO-0408 | EQ |  | EQ-0025 | Herramientas/consumibles - Pozo de bombeo pluvial y cloacal |  | 1 | 0 | 13168.315 | 13168.315 | PTO-0408¦EQ | 1 | PTO-0408¦EQ¦1 | 1 | 0 | 1
PTO-0408 | MAT | CONS | MAT-CONS | Consumibles |  | 66869.658 | 0 | 1 | 66869.658 | PTO-0408¦MAT | 5 | PTO-0408¦MAT¦5 | 1 | 0 | 1
PTO-0501 | MAT | COR | MAT-0068 | Pintura Asfaltica Asfasol x18ts |  | 0.027778 | 0.1 | 32845.78 | 1003.6211 | PTO-0501¦MAT | 1 | PTO-0501¦MAT¦1 | 1 | 0 | 139.05
PTO-0501 | MAT | COR | MAT-0069 | Membrana Geotextil Ormiflex 4mm - (35kg) x10m |  | 0.1 | 0.1 | 70192.21 | 7721.1431 | PTO-0501¦MAT | 2 | PTO-0501¦MAT¦2 | 1 | 0 | 139.05
PTO-0501 | MAT | COR | MAT-0070 | Rodillo de lana pelo largo N°22 - El Galgo |  | 0.01 | 0.05 | 7268.97 | 76.3242 | PTO-0501¦MAT | 3 | PTO-0501¦MAT¦3 | 1 | 0 | 139.05
PTO-0501 | MAT | COR | MAT-0071 | Pincel N° 20 - El Galgo |  | 0.02 | 0.05 | 5452.63 | 114.5052 | PTO-0501¦MAT | 4 | PTO-0501¦MAT¦4 | 1 | 0 | 139.05
PTO-0501 | MAT | COR | MAT-0072 | Aguarras Hydrarras Hydra x 18lts |  | 0.01 | 0.05 | 29726.19 | 312.125 | PTO-0501¦MAT | 5 | PTO-0501¦MAT¦5 | 1 | 0 | 139.05
PTO-0501 | MAT | COR | MAT-0073 | Trapo |  | 0.02 | 0.05 | 784.06 | 16.4653 | PTO-0501¦MAT | 6 | PTO-0501¦MAT¦6 | 1 | 0 | 139.05
PTO-0501 | MAT | COR | MAT-0074 | Guante vaqueta medio paseo |  | 0.06 | 0.05 | 4842 | 305.046 | PTO-0501¦MAT | 7 | PTO-0501¦MAT¦7 | 1 | 0 | 139.05
PTO-0501 | MAT | COR | MAT-0075 | Recarga de garrafa |  | 0.02 | 0.05 | 12396.6942 | 260.3306 | PTO-0501¦MAT | 8 | PTO-0501¦MAT¦8 | 1 | 0 | 139.05
PTO-0501 | MO | OTR | SUB-0013 | AYUDANTE ALBAÑIL | j | 0.02 | 0 | 49934.2372 | 998.6847 | PTO-0501¦MO | 1 | PTO-0501¦MO¦1 | 1 | 0 | 139.05
PTO-0501 | MO | OTR | SUB-0012 | OFICIAL ESPECIALIZADO ALBAÑIL | j | 0.02 | 0 | 75113.0482 | 1502.261 | PTO-0501¦MO | 2 | PTO-0501¦MO¦2 | 1 | 0 | 139.05
PTO-0501 | MO | ALB | MO-AYU | AYUDANTE | j | 0.04 | 0 | 49934.24 | 1997.3696 | PTO-0501¦MO | 3 | PTO-0501¦MO¦3 | 1 | 0.04 | 139.05
PTO-0501 | MO | ALB | MO-ESP | ESPECIALIZADO | j | 0.04 | 0 | 75113.05 | 3004.522 | PTO-0501¦MO | 4 | PTO-0501¦MO¦4 | 1 | 0.04 | 139.05
PTO-0501 | EQ |  | EQ-0026 | Soldador Soplete A Gas Techista Membrana 10 Kg Boca 50mm |  | 0.04 | 0 | 783.4336 | 31.3373 | PTO-0501¦EQ | 1 | PTO-0501¦EQ¦1 | 1 | 0 | 139.05
PTO-0502 | MAT | COR | MAT-0056 | ARENA LAVADA |  | 0.006 | 0.1 | 31265.15 | 206.35 | PTO-0502¦MAT | 1 | PTO-0502¦MAT¦1 | 1 | 0 | 300
PTO-0502 | MAT | COR | MAT-0076 | Aditivo Hidrofugo en pasta - Ceresita x 1kg |  | 0.1 | 0.05 | 1162.755 | 122.0893 | PTO-0502¦MAT | 2 | PTO-0502¦MAT¦2 | 1 | 0 | 300
PTO-0502 | MAT | COR | MAT-0058 | Cemento Portland x 50kg |  | 0.054 | 0.1 | 7233.47 | 429.6681 | PTO-0502¦MAT | 3 | PTO-0502¦MAT¦3 | 1 | 0 | 300
PTO-0502 | MO | ALB | MO-AYU | AYUDANTE | j | 0.014286 | 0 | 49934.24 | 713.3461 | PTO-0502¦MO | 1 | PTO-0502¦MO¦1 | 1 | 0.014286 | 300
PTO-0502 | MO | ALB | MO-ESP | ESPECIALIZADO | j | 0.035714 | 0 | 75113.05 | 2682.6093 | PTO-0502¦MO | 2 | PTO-0502¦MO¦2 | 1 | 0.035714 | 300
PTO-0502 | EQ |  | EQ-0022 | ANDAMIO TUBULAR DE UNO A TRES CUERPOS |  | 0.017857 | 0 | 556.2188 | 9.9325 | PTO-0502¦EQ | 1 | PTO-0502¦EQ¦1 | 1 | 0 | 300
PTO-0502 | EQ |  | EQ-0021 | EQUIPO DE ALBAÑILERIA, carpetas, ladrillo |  | 0.035714 | 0 | 2227.2298 | 79.5439 | PTO-0502¦EQ | 2 | PTO-0502¦EQ¦2 | 1 | 0 | 300
PTO-0502 | EQ |  | EQ-0023 | Hormigonera De 150 Litros 1hp Con Rueda Maciza |  | 0.035714 | 0 | 932.1803 | 33.2922 | PTO-0502¦EQ | 3 | PTO-0502¦EQ¦3 | 1 | 0 | 300
PTO-0503 | MAT | COR | MAT-0056 | ARENA LAVADA |  | 0.006 | 0.1 | 31265.15 | 206.35 | PTO-0503¦MAT | 1 | PTO-0503¦MAT¦1 | 1 | 0 | 48
PTO-0503 | MAT | COR | MAT-0076 | Aditivo Hidrofugo en pasta - Ceresita x 1kg |  | 0.1 | 0.05 | 1162.755 | 122.0893 | PTO-0503¦MAT | 2 | PTO-0503¦MAT¦2 | 1 | 0 | 48
PTO-0503 | MAT | COR | MAT-0058 | Cemento Portland x 50kg |  | 0.054 | 0.1 | 7233.47 | 429.6681 | PTO-0503¦MAT | 3 | PTO-0503¦MAT¦3 | 1 | 0 | 48
PTO-0503 | MO | ALB | MO-AYU | AYUDANTE | j | 0.014286 | 0 | 49934.24 | 713.3461 | PTO-0503¦MO | 1 | PTO-0503¦MO¦1 | 1 | 0.014286 | 48
PTO-0503 | MO | ALB | MO-ESP | ESPECIALIZADO | j | 0.035714 | 0 | 75113.05 | 2682.6093 | PTO-0503¦MO | 2 | PTO-0503¦MO¦2 | 1 | 0.035714 | 48
PTO-0503 | EQ |  | EQ-0022 | ANDAMIO TUBULAR DE UNO A TRES CUERPOS |  | 0.017857 | 0 | 556.2188 | 9.9325 | PTO-0503¦EQ | 1 | PTO-0503¦EQ¦1 | 1 | 0 | 48
PTO-0503 | EQ |  | EQ-0021 | EQUIPO DE ALBAÑILERIA, carpetas, ladrillo |  | 0.035714 | 0 | 2227.2298 | 79.5439 | PTO-0503¦EQ | 2 | PTO-0503¦EQ¦2 | 1 | 0 | 48
PTO-0503 | EQ |  | EQ-0023 | Hormigonera De 150 Litros 1hp Con Rueda Maciza |  | 0.035714 | 0 | 932.1803 | 33.2922 | PTO-0503¦EQ | 3 | PTO-0503¦EQ¦3 | 1 | 0 | 48
PTO-0504 | MAT | COR | MAT-0077 | Telgopor 1 x 1 x 20 mm densidad 20 kg |  | 1 | 0 | 3502.8 | 3502.8 | PTO-0504¦MAT | 1 | PTO-0504¦MAT¦1 | 1 | 0 | 262
PTO-0505 | MAT | COR | MAT-0068 | Pintura Asfaltica Asfasol x18ts |  | 0.027778 | 0.1 | 32845.78 | 1003.6211 | PTO-0505¦MAT | 1 | PTO-0505¦MAT¦1 | 1 | 0 | 510
PTO-0505 | MAT | COR | MAT-0070 | Rodillo de lana pelo largo N°22 - El Galgo |  | 0.01 | 0.05 | 7268.97 | 76.3242 | PTO-0505¦MAT | 2 | PTO-0505¦MAT¦2 | 1 | 0 | 510
PTO-0505 | MAT | COR | MAT-0071 | Pincel N° 20 - El Galgo |  | 0.02 | 0.05 | 5452.63 | 114.5052 | PTO-0505¦MAT | 3 | PTO-0505¦MAT¦3 | 1 | 0 | 510
PTO-0505 | MAT | COR | MAT-0072 | Aguarras Hydrarras Hydra x 18lts |  | 0.002 | 0.05 | 29726.19 | 62.425 | PTO-0505¦MAT | 4 | PTO-0505¦MAT¦4 | 1 | 0 | 510
PTO-0505 | MAT | COR | MAT-0073 | Trapo |  | 0.02 | 0.05 | 784.06 | 16.4653 | PTO-0505¦MAT | 5 | PTO-0505¦MAT¦5 | 1 | 0 | 510
PTO-0505 | MO | ALB | MO-AYU | AYUDANTE | j | 0.0125 | 0 | 49934.24 | 624.178 | PTO-0505¦MO | 1 | PTO-0505¦MO¦1 | 1 | 0.0125 | 510
PTO-0505 | MO | ALB | MO-ESP | ESPECIALIZADO | j | 0.0125 | 0 | 75113.05 | 938.9131 | PTO-0505¦MO | 2 | PTO-0505¦MO¦2 | 1 | 0.0125 | 510
PTO-0505 | EQ |  | EQ-0026 | Soldador Soplete A Gas Techista Membrana 10 Kg Boca 50mm |  | 0.0125 | 0 | 783.4336 | 9.7929 | PTO-0505¦EQ | 1 | PTO-0505¦EQ¦1 | 1 | 0 | 510
PTO-0506 | MAT | COR | MAT-0068 | Pintura Asfaltica Asfasol x18ts |  | 0.027778 | 0.1 | 32845.78 | 1003.6211 | PTO-0506¦MAT | 1 | PTO-0506¦MAT¦1 | 1 | 0 | 510
PTO-0506 | MAT | COR | MAT-0069 | Membrana Geotextil Ormiflex 4mm - (35kg) x10m |  | 0.1 | 0.1 | 70192.21 | 7721.1431 | PTO-0506¦MAT | 2 | PTO-0506¦MAT¦2 | 1 | 0 | 510
PTO-0506 | MAT | COR | MAT-0070 | Rodillo de lana pelo largo N°22 - El Galgo |  | 0.01 | 0.05 | 7268.97 | 76.3242 | PTO-0506¦MAT | 3 | PTO-0506¦MAT¦3 | 1 | 0 | 510
PTO-0506 | MAT | COR | MAT-0071 | Pincel N° 20 - El Galgo |  | 0.02 | 0.05 | 5452.63 | 114.5052 | PTO-0506¦MAT | 4 | PTO-0506¦MAT¦4 | 1 | 0 | 510
PTO-0506 | MAT | COR | MAT-0072 | Aguarras Hydrarras Hydra x 18lts |  | 0.01 | 0.05 | 29726.19 | 312.125 | PTO-0506¦MAT | 5 | PTO-0506¦MAT¦5 | 1 | 0 | 510
PTO-0506 | MAT | COR | MAT-0073 | Trapo |  | 0.02 | 0.05 | 784.06 | 16.4653 | PTO-0506¦MAT | 6 | PTO-0506¦MAT¦6 | 1 | 0 | 510
PTO-0506 | MAT | COR | MAT-0074 | Guante vaqueta medio paseo |  | 0.06 | 0.05 | 4842 | 305.046 | PTO-0506¦MAT | 7 | PTO-0506¦MAT¦7 | 1 | 0 | 510
PTO-0506 | MAT | COR | MAT-0075 | Recarga de garrafa |  | 0.02 | 0.05 | 12396.6942 | 260.3306 | PTO-0506¦MAT | 8 | PTO-0506¦MAT¦8 | 1 | 0 | 510
PTO-0506 | MO | OTR | SUB-0013 | AYUDANTE ALBAÑIL | j | 0.02 | 0 | 49934.2372 | 998.6847 | PTO-0506¦MO | 1 | PTO-0506¦MO¦1 | 1 | 0 | 510
PTO-0506 | MO | OTR | SUB-0012 | OFICIAL ESPECIALIZADO ALBAÑIL | j | 0.02 | 0 | 75113.0482 | 1502.261 | PTO-0506¦MO | 2 | PTO-0506¦MO¦2 | 1 | 0 | 510
PTO-0506 | MO | ALB | MO-AYU | AYUDANTE | j | 0.04 | 0 | 49934.24 | 1997.3696 | PTO-0506¦MO | 3 | PTO-0506¦MO¦3 | 1 | 0.04 | 510
PTO-0506 | MO | ALB | MO-ESP | ESPECIALIZADO | j | 0.04 | 0 | 75113.05 | 3004.522 | PTO-0506¦MO | 4 | PTO-0506¦MO¦4 | 1 | 0.04 | 510
PTO-0506 | EQ |  | EQ-0026 | Soldador Soplete A Gas Techista Membrana 10 Kg Boca 50mm |  | 0.04 | 0 | 783.4336 | 31.3373 | PTO-0506¦EQ | 1 | PTO-0506¦EQ¦1 | 1 | 0 | 510
PTO-0507 | MO | OTR | SUB-0014 | Impermeabilización de subsuelo | j | 1 | 0 | 13500000 | 13500000 | PTO-0507¦MO | 1 | PTO-0507¦MO¦1 | 1 | 0 | 1
PTO-0602 | MAT | OTR | MAT-0078 | Babeta |  | 0.46667 | 0 | 16528.9256 | 7713.4987 | PTO-0602¦MAT | 1 | PTO-0602¦MAT¦1 | 1 | 0 | 60
PTO-0602 | MAT | OTR | MAT-0079 | Sellador / Silicona (rinde 5 mts) |  | 0.2 | 0 | 24793.3884 | 4958.6777 | PTO-0602¦MAT | 2 | PTO-0602¦MAT¦2 | 1 | 0 | 60
PTO-0602 | MO | ALB | MO-ESP | ESPECIALIZADO | j | 0.033333 | 0 | 75113.05 | 2503.7681 | PTO-0602¦MO | 1 | PTO-0602¦MO¦1 | 1 | 0.033333 | 60
PTO-0602 | MO | ALB | MO-MED | MEDIO OFICIAL | j | 0.033333 | 0 | 54784.07 | 1826.1355 | PTO-0602¦MO | 2 | PTO-0602¦MO¦2 | 1 | 0.033333 | 60
PTO-0602 | EQ |  | EQ-0027 | Herramientas/consumibles - Babeta de chapa galvanizada en medianera |  | 1 | 0 | 14004.3425 | 14004.3425 | PTO-0602¦EQ | 1 | PTO-0602¦EQ¦1 | 1 | 0 | 60
PTO-0602 | MAT | CONS | MAT-CONS | Consumibles |  | 1267.2202 | 0 | 1 | 1267.2202 | PTO-0602¦MAT | 3 | PTO-0602¦MAT¦3 | 1 | 0 | 60
PTO-0701 | MAT | COR | MAT-0056 | ARENA LAVADA |  | 0.026 | 0.1 | 31265.15 | 894.1833 | PTO-0701¦MAT | 1 | PTO-0701¦MAT¦1 | 1 | 0 | 678.252
PTO-0701 | MAT | COR | MAT-0076 | Aditivo Hidrofugo en pasta - Ceresita x 1kg |  | 0.1 | 0.05 | 1162.755 | 122.0893 | PTO-0701¦MAT | 2 | PTO-0701¦MAT¦2 | 1 | 0 | 678.252
PTO-0701 | MAT | COR | MAT-0058 | Cemento Portland x 50kg |  | 0.314 | 0.1 | 7233.47 | 2498.4405 | PTO-0701¦MAT | 3 | PTO-0701¦MAT¦3 | 1 | 0 | 678.252
PTO-0701 | MAT | COR | MAT-0057 | Cal Comun x 25kg |  | 0.06 | 0.1 | 3532.67 | 233.1562 | PTO-0701¦MAT | 4 | PTO-0701¦MAT¦4 | 1 | 0 | 678.252
PTO-0701 | MO | ALB | MO-ESP | ESPECIALIZADO | j | 0.086957 | 0 | 75113.05 | 6531.5694 | PTO-0701¦MO | 1 | PTO-0701¦MO¦1 | 1 | 0.086957 | 678.252
PTO-0701 | MO | ALB | MO-AYU | AYUDANTE | j | 0.052174 | 0 | 49934.24 | 2605.2645 | PTO-0701¦MO | 2 | PTO-0701¦MO¦2 | 1 | 0.052174 | 678.252
PTO-0701 | EQ |  | EQ-0022 | ANDAMIO TUBULAR DE UNO A TRES CUERPOS |  | 0.043478 | 0 | 556.2188 | 24.1834 | PTO-0701¦EQ | 1 | PTO-0701¦EQ¦1 | 1 | 0 | 678.252
PTO-0701 | EQ |  | EQ-0021 | EQUIPO DE ALBAÑILERIA, carpetas, ladrillo |  | 0.086957 | 0 | 2227.2298 | 193.6722 | PTO-0701¦EQ | 2 | PTO-0701¦EQ¦2 | 1 | 0 | 678.252
PTO-0701 | EQ |  | EQ-0023 | Hormigonera De 150 Litros 1hp Con Rueda Maciza |  | 0.086957 | 0 | 932.1803 | 81.0592 | PTO-0701¦EQ | 3 | PTO-0701¦EQ¦3 | 1 | 0 | 678.252
PTO-0702 | MAT | COR | MAT-0056 | ARENA LAVADA |  | 0.026 | 0.1 | 31265.15 | 894.1833 | PTO-0702¦MAT | 1 | PTO-0702¦MAT¦1 | 1 | 0 | 876.0812
PTO-0702 | MAT | COR | MAT-0076 | Aditivo Hidrofugo en pasta - Ceresita x 1kg |  | 0.1 | 0.05 | 1162.755 | 122.0893 | PTO-0702¦MAT | 2 | PTO-0702¦MAT¦2 | 1 | 0 | 876.0812
PTO-0702 | MAT | COR | MAT-0058 | Cemento Portland x 50kg |  | 0.314 | 0.1 | 7233.47 | 2498.4405 | PTO-0702¦MAT | 3 | PTO-0702¦MAT¦3 | 1 | 0 | 876.0812
PTO-0702 | MAT | COR | MAT-0057 | Cal Comun x 25kg |  | 0.06 | 0.1 | 3532.67 | 233.1562 | PTO-0702¦MAT | 4 | PTO-0702¦MAT¦4 | 1 | 0 | 876.0812
PTO-0702 | MO | ALB | MO-ESP | ESPECIALIZADO | j | 0.125 | 0 | 75113.05 | 9389.1313 | PTO-0702¦MO | 1 | PTO-0702¦MO¦1 | 1 | 0.125 | 876.0812
PTO-0702 | MO | ALB | MO-AYU | AYUDANTE | j | 0.075 | 0 | 49934.24 | 3745.068 | PTO-0702¦MO | 2 | PTO-0702¦MO¦2 | 1 | 0.075 | 876.0812
PTO-0702 | EQ |  | EQ-0028 | Balancin |  | 0.125 | 0 | 2971.8723 | 371.484 | PTO-0702¦EQ | 1 | PTO-0702¦EQ¦1 | 1 | 0 | 876.0812
PTO-0702 | EQ |  | EQ-0021 | EQUIPO DE ALBAÑILERIA, carpetas, ladrillo |  | 0.125 | 0 | 2227.2298 | 278.4037 | PTO-0702¦EQ | 2 | PTO-0702¦EQ¦2 | 1 | 0 | 876.0812
PTO-0702 | EQ |  | EQ-0023 | Hormigonera De 150 Litros 1hp Con Rueda Maciza |  | 0.125 | 0 | 932.1803 | 116.5225 | PTO-0702¦EQ | 3 | PTO-0702¦EQ¦3 | 1 | 0 | 876.0812
PTO-0703 | MO | OTR | SUB-0015 | Buña en revoque | j | 1 | 0 | 8597.4065 | 8597.4065 | PTO-0703¦MO | 1 | PTO-0703¦MO¦1 | 1 | 0 | 182
PTO-0704 | MAT | COR | MAT-0056 | ARENA LAVADA |  | 0.027 | 0.1 | 31265.15 | 928.575 | PTO-0704¦MAT | 1 | PTO-0704¦MAT¦1 | 1 | 0 | 995.8511
PTO-0704 | MAT | COR | MAT-0057 | Cal Comun x 25kg |  | 0.144 | 0.1 | 3532.67 | 559.5749 | PTO-0704¦MAT | 2 | PTO-0704¦MAT¦2 | 1 | 0 | 995.8511
PTO-0704 | MAT | COR | MAT-0058 | Cemento Portland x 50kg |  | 0.046 | 0.1 | 7233.47 | 366.0136 | PTO-0704¦MAT | 3 | PTO-0704¦MAT¦3 | 1 | 0 | 995.8511
PTO-0704 | MAT | COR | MAT-0080 | cal milagro |  | 0.064 | 0.1 | 10680.57 | 751.9121 | PTO-0704¦MAT | 4 | PTO-0704¦MAT¦4 | 1 | 0 | 995.8511
PTO-0704 | MO | ALB | MO-AYU | AYUDANTE | j | 0.10833 | 0 | 49934.24 | 5409.5425 | PTO-0704¦MO | 1 | PTO-0704¦MO¦1 | 1 | 0.10833 | 995.8511
PTO-0704 | MO | ALB | MO-ESP | ESPECIALIZADO | j | 0.16667 | 0 | 75113.05 | 12518.8419 | PTO-0704¦MO | 2 | PTO-0704¦MO¦2 | 1 | 0.16667 | 995.8511
PTO-0704 | EQ |  | EQ-0022 | ANDAMIO TUBULAR DE UNO A TRES CUERPOS |  | 0.083333 | 0 | 556.2188 | 46.3516 | PTO-0704¦EQ | 1 | PTO-0704¦EQ¦1 | 1 | 0 | 995.8511
PTO-0704 | EQ |  | EQ-0021 | EQUIPO DE ALBAÑILERIA, carpetas, ladrillo |  | 0.16667 | 0 | 2227.2298 | 371.205 | PTO-0704¦EQ | 2 | PTO-0704¦EQ¦2 | 1 | 0 | 995.8511
PTO-0704 | EQ |  | EQ-0023 | Hormigonera De 150 Litros 1hp Con Rueda Maciza |  | 0.16667 | 0 | 932.1803 | 155.3634 | PTO-0704¦EQ | 3 | PTO-0704¦EQ¦3 | 1 | 0 | 995.8511
PTO-0705 | MAT | COR | MAT-0081 | Yeso Knauf MP 40/75 Proyectable x 25 kg |  | 0.71414 | 0 | 6694.38 | 4780.7551 | PTO-0705¦MAT | 1 | PTO-0705¦MAT¦1 | 1 | 0 | 2514.897
PTO-0705 | MAT | COR | MAT-0082 | PA-MAX PUENTE DE ADHERENCIA 20LT |  | 0.0015905 | 0 | 124738 | 198.3983 | PTO-0705¦MAT | 2 | PTO-0705¦MAT¦2 | 1 | 0 | 2514.897
PTO-0705 | MAT | COR | MAT-0083 | Malla de fibra 5 x 5 90 gr, rollo 1 x 50 mts |  | 0.0043739 | 0 | 35708.4 | 156.1864 | PTO-0705¦MAT | 3 | PTO-0705¦MAT¦3 | 1 | 0 | 2514.897
PTO-0705 | MO | OTR | SUB-0016 | Yeso | j | 1 | 0 | 12817.9515 | 12817.9515 | PTO-0705¦MO | 1 | PTO-0705¦MO¦1 | 1 | 0 | 2514.897
PTO-0706 | MO | OTR | SUB-0017 | Arista / Buña | j | 1 | 0 | 10160.5713 | 10160.5713 | PTO-0706¦MO | 1 | PTO-0706¦MO¦1 | 1 | 0 | 509.9
PTO-0707 | MAT | COR | MAT-0084 | Guardacanto yesero 2 mts |  | 1.0505 | 0 | 1159.2 | 1217.7455 | PTO-0707¦MAT | 1 | PTO-0707¦MAT¦1 | 1 | 0 | 198
PTO-0707 | MO | OTR | SUB-0018 | Cantonera | j | 1.0505 | 0 | 10160.5713 | 10673.7315 | PTO-0707¦MO | 1 | PTO-0707¦MO¦1 | 1 | 0 | 198
PTO-0708 | MAT | COR | MAT-0056 | ARENA LAVADA |  | 0.026 | 0.1 | 31265.15 | 894.1833 | PTO-0708¦MAT | 1 | PTO-0708¦MAT¦1 | 1 | 0 | 670.322
PTO-0708 | MAT | COR | MAT-0076 | Aditivo Hidrofugo en pasta - Ceresita x 1kg |  | 0.1 | 0.05 | 1162.755 | 122.0893 | PTO-0708¦MAT | 2 | PTO-0708¦MAT¦2 | 1 | 0 | 670.322
PTO-0708 | MAT | COR | MAT-0058 | Cemento Portland x 50kg |  | 0.314 | 0.1 | 7233.47 | 2498.4405 | PTO-0708¦MAT | 3 | PTO-0708¦MAT¦3 | 1 | 0 | 670.322
PTO-0708 | MAT | COR | MAT-0057 | Cal Comun x 25kg |  | 0.06 | 0.1 | 3532.67 | 233.1562 | PTO-0708¦MAT | 4 | PTO-0708¦MAT¦4 | 1 | 0 | 670.322
PTO-0708 | MO | ALB | MO-ESP | ESPECIALIZADO | j | 0.086957 | 0 | 75113.05 | 6531.5694 | PTO-0708¦MO | 1 | PTO-0708¦MO¦1 | 1 | 0.086957 | 670.322
PTO-0708 | MO | ALB | MO-AYU | AYUDANTE | j | 0.052174 | 0 | 49934.24 | 2605.2645 | PTO-0708¦MO | 2 | PTO-0708¦MO¦2 | 1 | 0.052174 | 670.322
PTO-0708 | EQ |  | EQ-0022 | ANDAMIO TUBULAR DE UNO A TRES CUERPOS |  | 0.043478 | 0 | 556.2188 | 24.1834 | PTO-0708¦EQ | 1 | PTO-0708¦EQ¦1 | 1 | 0 | 670.322
PTO-0708 | EQ |  | EQ-0021 | EQUIPO DE ALBAÑILERIA, carpetas, ladrillo |  | 0.086957 | 0 | 2227.2298 | 193.6722 | PTO-0708¦EQ | 2 | PTO-0708¦EQ¦2 | 1 | 0 | 670.322
PTO-0708 | EQ |  | EQ-0023 | Hormigonera De 150 Litros 1hp Con Rueda Maciza |  | 0.086957 | 0 | 932.1803 | 81.0592 | PTO-0708¦EQ | 3 | PTO-0708¦EQ¦3 | 1 | 0 | 670.322
PTO-0801 | MAT | COR | MAT-0058 | Cemento Portland x 50kg |  | 0.1122 | 0.1 | 7233.47 | 892.7549 | PTO-0801¦MAT | 1 | PTO-0801¦MAT¦1 | 1 | 0 | 104
PTO-0801 | MAT | COR | MAT-0057 | Cal Comun x 25kg |  | 0.486 | 0.1 | 3532.67 | 1888.5654 | PTO-0801¦MAT | 2 | PTO-0801¦MAT¦2 | 1 | 0 | 104
PTO-0801 | MAT | COR | MAT-0085 | Cascote |  | 0.1155 | 0.1 | 34045.2 | 4325.4427 | PTO-0801¦MAT | 3 | PTO-0801¦MAT¦3 | 1 | 0 | 104
PTO-0801 | MAT | COR | MAT-0056 | ARENA LAVADA |  | 0.07725 | 0.1 | 31265.15 | 2656.7561 | PTO-0801¦MAT | 4 | PTO-0801¦MAT¦4 | 1 | 0 | 104
PTO-0801 | MO | ALB | MO-AYU | AYUDANTE | j | 0.14286 | 0 | 49934.24 | 7133.4627 | PTO-0801¦MO | 1 | PTO-0801¦MO¦1 | 1 | 0.14286 | 104
PTO-0801 | MO | ALB | MO-ESP | ESPECIALIZADO | j | 0.10714 | 0 | 75113.05 | 8047.827 | PTO-0801¦MO | 2 | PTO-0801¦MO¦2 | 1 | 0.10714 | 104
PTO-0801 | EQ |  | EQ-0023 | Hormigonera De 150 Litros 1hp Con Rueda Maciza |  | 0.14286 | 0 | 932.1803 | 133.1686 | PTO-0801¦EQ | 1 | PTO-0801¦EQ¦1 | 1 | 0 | 104
PTO-0801 | EQ |  | EQ-0021 | EQUIPO DE ALBAÑILERIA, carpetas, ladrillo |  | 0.14286 | 0 | 2227.2298 | 318.1757 | PTO-0801¦EQ | 2 | PTO-0801¦EQ¦2 | 1 | 0 | 104
PTO-0802 | MAT | OTR | MAT-0086 | Contrapiso de cascote s/terreno natural e: 20 cm - Incluye film de polietileno |  | 1 | 0 | 500 | 500 | PTO-0802¦MAT | 1 | PTO-0802¦MAT¦1 | 1 | 0 | 48
PTO-0802 | MAT | COR | MAT-0058 | Cemento Portland x 50kg |  | 0.1496 | 0.1 | 7233.47 | 1190.3398 | PTO-0802¦MAT | 2 | PTO-0802¦MAT¦2 | 1 | 0 | 48
PTO-0802 | MAT | COR | MAT-0057 | Cal Comun x 25kg |  | 0.648 | 0.1 | 3532.67 | 2518.0872 | PTO-0802¦MAT | 3 | PTO-0802¦MAT¦3 | 1 | 0 | 48
PTO-0802 | MAT | COR | MAT-0085 | Cascote |  | 0.154 | 0.1 | 34045.2 | 5767.2569 | PTO-0802¦MAT | 4 | PTO-0802¦MAT¦4 | 1 | 0 | 48
PTO-0802 | MAT | COR | MAT-0056 | ARENA LAVADA |  | 0.103 | 0.1 | 31265.15 | 3542.3415 | PTO-0802¦MAT | 5 | PTO-0802¦MAT¦5 | 1 | 0 | 48
PTO-0802 | MO | OTR | SUB-0019 | Contrapiso de cascote s/terreno natural e: 20 cm - Incluye film de polietileno | j | 1 | 0 | 500 | 500 | PTO-0802¦MO | 1 | PTO-0802¦MO¦1 | 1 | 0 | 48
PTO-0802 | MO | ALB | MO-AYU | AYUDANTE | j | 0.14286 | 0 | 49934.24 | 7133.4627 | PTO-0802¦MO | 2 | PTO-0802¦MO¦2 | 1 | 0.14286 | 48
PTO-0802 | MO | ALB | MO-ESP | ESPECIALIZADO | j | 0.10714 | 0 | 75113.05 | 8047.827 | PTO-0802¦MO | 3 | PTO-0802¦MO¦3 | 1 | 0.10714 | 48
PTO-0802 | EQ |  | EQ-0023 | Hormigonera De 150 Litros 1hp Con Rueda Maciza |  | 0.14286 | 0 | 932.1803 | 133.1686 | PTO-0802¦EQ | 1 | PTO-0802¦EQ¦1 | 1 | 0 | 48
PTO-0802 | EQ |  | EQ-0021 | EQUIPO DE ALBAÑILERIA, carpetas, ladrillo |  | 0.14286 | 0 | 2227.2298 | 318.1757 | PTO-0802¦EQ | 2 | PTO-0802¦EQ¦2 | 1 | 0 | 48
PTO-0803 | MAT | COR | MAT-0058 | Cemento Portland x 50kg |  | 0.13464 | 0.1 | 7233.47 | 1071.3058 | PTO-0803¦MAT | 1 | PTO-0803¦MAT¦1 | 1 | 0 | 235
PTO-0803 | MAT | COR | MAT-0057 | Cal Comun x 25kg |  | 0.5832 | 0.1 | 3532.67 | 2266.2785 | PTO-0803¦MAT | 2 | PTO-0803¦MAT¦2 | 1 | 0 | 235
PTO-0803 | MAT | COR | MAT-0085 | Cascote |  | 0.1386 | 0.1 | 34045.2 | 5190.5312 | PTO-0803¦MAT | 3 | PTO-0803¦MAT¦3 | 1 | 0 | 235
PTO-0803 | MAT | COR | MAT-0056 | ARENA LAVADA |  | 0.0927 | 0.1 | 31265.15 | 3188.1073 | PTO-0803¦MAT | 4 | PTO-0803¦MAT¦4 | 1 | 0 | 235
PTO-0803 | MO | ALB | MO-AYU | AYUDANTE | j | 0.12857 | 0 | 49934.24 | 6420.1166 | PTO-0803¦MO | 1 | PTO-0803¦MO¦1 | 1 | 0.12857 | 235
PTO-0803 | MO | ALB | MO-ESP | ESPECIALIZADO | j | 0.096429 | 0 | 75113.05 | 7243.044 | PTO-0803¦MO | 2 | PTO-0803¦MO¦2 | 1 | 0.096429 | 235
PTO-0803 | EQ |  | EQ-0023 | Hormigonera De 150 Litros 1hp Con Rueda Maciza |  | 0.12857 | 0 | 932.1803 | 119.8518 | PTO-0803¦EQ | 1 | PTO-0803¦EQ¦1 | 1 | 0 | 235
PTO-0803 | EQ |  | EQ-0021 | EQUIPO DE ALBAÑILERIA, carpetas, ladrillo |  | 0.12857 | 0 | 2227.2298 | 286.3581 | PTO-0803¦EQ | 2 | PTO-0803¦EQ¦2 | 1 | 0 | 235
PTO-0804 | MAT | COR | MAT-0056 | ARENA LAVADA |  | 0.0595 | 0.1 | 31265.15 | 2046.3041 | PTO-0804¦MAT | 1 | PTO-0804¦MAT¦1 | 1 | 0 | 878
PTO-0804 | MAT | COR | MAT-0058 | Cemento Portland x 50kg |  | 0.42 | 0.1 | 7233.47 | 3341.8631 | PTO-0804¦MAT | 2 | PTO-0804¦MAT¦2 | 1 | 0 | 878
PTO-0804 | MAT | COR | MAT-0057 | Cal Comun x 25kg |  | 0.14 | 0.1 | 3532.67 | 544.0312 | PTO-0804¦MAT | 3 | PTO-0804¦MAT¦3 | 1 | 0 | 878
PTO-0804 | MAT | COR | MAT-0087 | Sika Poro Plus x 10 kg |  | 0.00245 | 0.05 | 194214.876 | 499.6178 | PTO-0804¦MAT | 4 | PTO-0804¦MAT¦4 | 1 | 0 | 878
PTO-0804 | MO | ALB | MO-AYU | AYUDANTE | j | 0.085714 | 0 | 49934.24 | 4280.0779 | PTO-0804¦MO | 1 | PTO-0804¦MO¦1 | 1 | 0.085714 | 878
PTO-0804 | MO | ALB | MO-ESP | ESPECIALIZADO | j | 0.057143 | 0 | 75113.05 | 4292.1745 | PTO-0804¦MO | 2 | PTO-0804¦MO¦2 | 1 | 0.057143 | 878
PTO-0804 | EQ |  | EQ-0023 | Hormigonera De 150 Litros 1hp Con Rueda Maciza |  | 0.057143 | 0 | 932.1803 | 53.2674 | PTO-0804¦EQ | 1 | PTO-0804¦EQ¦1 | 1 | 0 | 878
PTO-0804 | EQ |  | EQ-0021 | EQUIPO DE ALBAÑILERIA, carpetas, ladrillo |  | 0.028571 | 0 | 2227.2298 | 63.6351 | PTO-0804¦EQ | 2 | PTO-0804¦EQ¦2 | 1 | 0 | 878
PTO-0805 | MAT | COR | MAT-0058 | Cemento Portland x 50kg |  | 0.27 | 0.1 | 7233.47 | 2148.3406 | PTO-0805¦MAT | 1 | PTO-0805¦MAT¦1 | 1 | 0 | 564
PTO-0805 | MAT | COR | MAT-0056 | ARENA LAVADA |  | 0.03 | 0.1 | 31265.15 | 1031.75 | PTO-0805¦MAT | 2 | PTO-0805¦MAT¦2 | 1 | 0 | 564
PTO-0805 | MO | ALB | MO-AYU | AYUDANTE | j | 0.03 | 0 | 49934.24 | 1498.0272 | PTO-0805¦MO | 1 | PTO-0805¦MO¦1 | 1 | 0.03 | 564
PTO-0805 | MO | ALB | MO-ESP | ESPECIALIZADO | j | 0.066667 | 0 | 75113.05 | 5007.5369 | PTO-0805¦MO | 2 | PTO-0805¦MO¦2 | 1 | 0.066667 | 564
PTO-0805 | EQ |  | EQ-0023 | Hormigonera De 150 Litros 1hp Con Rueda Maciza |  | 0.066667 | 0 | 932.1803 | 62.1454 | PTO-0805¦EQ | 1 | PTO-0805¦EQ¦1 | 1 | 0 | 564
PTO-0805 | EQ |  | EQ-0021 | EQUIPO DE ALBAÑILERIA, carpetas, ladrillo |  | 0.066667 | 0 | 2227.2298 | 148.482 | PTO-0805¦EQ | 2 | PTO-0805¦EQ¦2 | 1 | 0 | 564
PTO-0806 | MAT | COR | MAT-0058 | Cemento Portland x 50kg |  | 0.27 | 0.1 | 7233.47 | 2148.3406 | PTO-0806¦MAT | 1 | PTO-0806¦MAT¦1 | 1 | 0 | 438
PTO-0806 | MAT | COR | MAT-0056 | ARENA LAVADA |  | 0.03 | 0.1 | 31265.15 | 1031.75 | PTO-0806¦MAT | 2 | PTO-0806¦MAT¦2 | 1 | 0 | 438
PTO-0806 | MO | ALB | MO-AYU | AYUDANTE | j | 0.03 | 0 | 49934.24 | 1498.0272 | PTO-0806¦MO | 1 | PTO-0806¦MO¦1 | 1 | 0.03 | 438
PTO-0806 | MO | ALB | MO-ESP | ESPECIALIZADO | j | 0.066667 | 0 | 75113.05 | 5007.5369 | PTO-0806¦MO | 2 | PTO-0806¦MO¦2 | 1 | 0.066667 | 438
PTO-0806 | EQ |  | EQ-0023 | Hormigonera De 150 Litros 1hp Con Rueda Maciza |  | 0.066667 | 0 | 932.1803 | 62.1454 | PTO-0806¦EQ | 1 | PTO-0806¦EQ¦1 | 1 | 0 | 438
PTO-0806 | EQ |  | EQ-0021 | EQUIPO DE ALBAÑILERIA, carpetas, ladrillo |  | 0.066667 | 0 | 2227.2298 | 148.482 | PTO-0806¦EQ | 2 | PTO-0806¦EQ¦2 | 1 | 0 | 438
PTO-0807 | MAT | OTR | MAT-0065 | H30 6.20 |  | 7 | 0 | 125000 | 875000 | PTO-0807¦MAT | 1 | PTO-0807¦MAT¦1 | 1 | 0 | 1
PTO-0807 | MAT | OTR | MAT-0088 | Carpeta |  | 55 | 0 | 3180.0905 | 174904.9775 | PTO-0807¦MAT | 2 | PTO-0807¦MAT¦2 | 1 | 0 | 1
PTO-0807 | MAT | OTR | MAT-0066 | Precio fenolico comun e: 18 mm |  | 1 | 0 | 26322.68 | 26322.68 | PTO-0807¦MAT | 3 | PTO-0807¦MAT¦3 | 1 | 0 | 1
PTO-0807 | MO | ALB | MO-OFI | OFICIAL | j | 5 | 0 | 65360.25 | 326801.25 | PTO-0807¦MO | 1 | PTO-0807¦MO¦1 | 1 | 5 | 1
PTO-0807 | MO | ALB | MO-AYU | AYUDANTE | j | 10 | 0 | 49934.24 | 499342.4 | PTO-0807¦MO | 2 | PTO-0807¦MO¦2 | 1 | 10 | 1
PTO-0807 | EQ |  | EQ-0029 | Herramientas/consumibles - Banquinas para cocinas |  | 1 | 0 | 28535.5691 | 28535.5691 | PTO-0807¦EQ | 1 | PTO-0807¦EQ¦1 | 1 | 0 | 1
PTO-0808 | MAT | OTR | MAT-0065 | H30 6.20 |  | 1.056 | 0 | 125000 | 132000 | PTO-0808¦MAT | 1 | PTO-0808¦MAT¦1 | 1 | 0 | 1
PTO-0808 | MAT | OTR | MAT-0088 | Carpeta |  | 17.84 | 0 | 3180.0905 | 56732.8145 | PTO-0808¦MAT | 2 | PTO-0808¦MAT¦2 | 1 | 0 | 1
PTO-0808 | MAT | OTR | MAT-0066 | Precio fenolico comun e: 18 mm |  | 1 | 0 | 26322.68 | 26322.68 | PTO-0808¦MAT | 3 | PTO-0808¦MAT¦3 | 1 | 0 | 1
PTO-0808 | MO | ALB | MO-OFI | OFICIAL | j | 1 | 0 | 65360.25 | 65360.25 | PTO-0808¦MO | 1 | PTO-0808¦MO¦1 | 1 | 1 | 1
PTO-0808 | MO | ALB | MO-AYU | AYUDANTE | j | 2 | 0 | 49934.24 | 99868.48 | PTO-0808¦MO | 2 | PTO-0808¦MO¦2 | 1 | 2 | 1
PTO-0808 | EQ |  | EQ-0030 | Herramientas/consumibles - Banquinas para bombas y tanques en SB |  | 1 | 0 | 5704.2633 | 5704.2633 | PTO-0808¦EQ | 1 | PTO-0808¦EQ¦1 | 1 | 0 | 1
PTO-0901 | MAT | COR | MAT-0089 | Carpeta cilindrada |  | 53.328 | 0 | 3816.1086 | 203505.4394 | PTO-0901¦MAT | 1 | PTO-0901¦MAT¦1 | 1 | 0 | 1
PTO-0901 | MO | ALB | MO-OFI | OFICIAL | j | 12 | 0 | 65360.25 | 784323 | PTO-0901¦MO | 1 | PTO-0901¦MO¦1 | 1 | 12 | 1
PTO-0901 | MO | ALB | MO-AYU | AYUDANTE | j | 12 | 0 | 49934.24 | 599210.88 | PTO-0901¦MO | 2 | PTO-0901¦MO¦2 | 1 | 12 | 1
PTO-0901 | EQ |  | EQ-0031 | Herramientas/consumibles - Cemento alisado arrodillado en escaleras |  | 1 | 0 | 23805.589 | 23805.589 | PTO-0901¦EQ | 1 | PTO-0901¦EQ¦1 | 1 | 0 | 1
PTO-0902 | MAT | OTR | MAT-0090 | PERFIL ANGULO ALAS IGUALES ESTRUCTURAL ACERO 6M X 5/8" X 1/8 |  | 0.18852 | 0 | 10464.9835 | 1972.9067 | PTO-0902¦MAT | 1 | PTO-0902¦MAT¦1 | 1 | 0 | 122
PTO-0902 | MAT | OTR | MAT-0091 | Esmalte sintetico |  | 0.016393 | 0 | 12396.6942 | 203.2245 | PTO-0902¦MAT | 2 | PTO-0902¦MAT¦2 | 1 | 0 | 122
PTO-0902 | MAT | OTR | MAT-0092 | Electrodos |  | 0.040984 | 0 | 6611.5702 | 270.966 | PTO-0902¦MAT | 3 | PTO-0902¦MAT¦3 | 1 | 0 | 122
PTO-0902 | MO | ALB | MO-ESP | ESPECIALIZADO | j | 0.098361 | 0 | 75113.05 | 7388.1692 | PTO-0902¦MO | 1 | PTO-0902¦MO¦1 | 1 | 0.098361 | 122
PTO-0902 | MO | ALB | MO-AYU | AYUDANTE | j | 0.098361 | 0 | 49934.24 | 4911.5648 | PTO-0902¦MO | 2 | PTO-0902¦MO¦2 | 1 | 0.098361 | 122
PTO-0902 | EQ |  | EQ-0032 | Herramientas/consumibles - Provisión nariz escalera, hierro angulo |  | 1 | 0 | 221.2025 | 221.2025 | PTO-0902¦EQ | 1 | PTO-0902¦EQ¦1 | 1 | 0 | 122
PTO-0903 | MAT | COR | MAT-0056 | ARENA LAVADA |  | 0.006 | 0.1 | 31265.15 | 206.35 | PTO-0903¦MAT | 1 | PTO-0903¦MAT¦1 | 1 | 0 | 155
PTO-0903 | MAT | COR | MAT-0076 | Aditivo Hidrofugo en pasta - Ceresita x 1kg |  | 0.1 | 0.05 | 1162.755 | 122.0893 | PTO-0903¦MAT | 2 | PTO-0903¦MAT¦2 | 1 | 0 | 155
PTO-0903 | MAT | COR | MAT-0058 | Cemento Portland x 50kg |  | 0.054 | 0.1 | 7233.47 | 429.6681 | PTO-0903¦MAT | 3 | PTO-0903¦MAT¦3 | 1 | 0 | 155
PTO-0903 | MO | ALB | MO-AYU | AYUDANTE | j | 0.014286 | 0 | 49934.24 | 713.3461 | PTO-0903¦MO | 1 | PTO-0903¦MO¦1 | 1 | 0.014286 | 155
PTO-0903 | MO | ALB | MO-ESP | ESPECIALIZADO | j | 0.035714 | 0 | 75113.05 | 2682.6093 | PTO-0903¦MO | 2 | PTO-0903¦MO¦2 | 1 | 0.035714 | 155
PTO-0903 | EQ |  | EQ-0022 | ANDAMIO TUBULAR DE UNO A TRES CUERPOS |  | 0.017857 | 0 | 556.2188 | 9.9325 | PTO-0903¦EQ | 1 | PTO-0903¦EQ¦1 | 1 | 0 | 155
PTO-0903 | EQ |  | EQ-0021 | EQUIPO DE ALBAÑILERIA, carpetas, ladrillo |  | 0.035714 | 0 | 2227.2298 | 79.5439 | PTO-0903¦EQ | 2 | PTO-0903¦EQ¦2 | 1 | 0 | 155
PTO-0903 | EQ |  | EQ-0023 | Hormigonera De 150 Litros 1hp Con Rueda Maciza |  | 0.035714 | 0 | 932.1803 | 33.2922 | PTO-0903¦EQ | 3 | PTO-0903¦EQ¦3 | 1 | 0 | 155
PTO-0904 | MAT | OTR | MAT-0093 | PLACA CEMENTICIA CONSTRUCCION SECO SUPERBOARD ESTRUCTURAL BORDE RECTO 10MM X 1200MM X 2400MM |  | 0.12821 | 0 | 46060.3719 | 5905.176 | PTO-0904¦MAT | 1 | PTO-0904¦MAT¦1 | 1 | 0 | 31.2
PTO-0904 | MO | ALB | MO-OFI | OFICIAL | j | 0.064103 | 0 | 65360.25 | 4189.7593 | PTO-0904¦MO | 1 | PTO-0904¦MO¦1 | 1 | 0.064103 | 31.2
PTO-0904 | MO | ALB | MO-AYU | AYUDANTE | j | 0.12821 | 0 | 49934.24 | 6401.8257 | PTO-0904¦MO | 2 | PTO-0904¦MO¦2 | 1 | 0.12821 | 31.2
PTO-0904 | EQ |  | EQ-0033 | Herramientas/consumibles - Provisión y colocación de Rodapie/ Zócal |  | 1 | 0 | 265.1669 | 265.1669 | PTO-0904¦EQ | 1 | PTO-0904¦EQ¦1 | 1 | 0 | 31.2
PTO-0904 | MAT | CONS | MAT-CONS | Consumibles |  | 1181.0358 | 0 | 1 | 1181.0358 | PTO-0904¦MAT | 2 | PTO-0904¦MAT¦2 | 1 | 0 | 31.2
PTO-1002 | MAT | OTR | MAT-0094 | Ventilación Baños - En caño Ø 110 |  | 1 | 0 | 700000 | 700000 | PTO-1002¦MAT | 1 | PTO-1002¦MAT¦1 | 1 | 0 | 1
PTO-1002 | MO | OTR | SUB-0020 | Ventilación Baños - En caño Ø 110 | j | 1 | 0 | 1050000 | 1050000 | PTO-1002¦MO | 1 | PTO-1002¦MO¦1 | 1 | 0 | 1
PTO-1004 | MAT | OTR | MAT-0095 | COVE: Sombreretes en chapa prepintad |  | 1 | 0 | 225038.876 | 225038.876 | PTO-1004¦MAT | 1 | PTO-1004¦MAT¦1 | 1 | 0 | 7
PTO-1004 | MO | OTR | SUB-0021 | COVE: Sombreretes en chapa prepintad | j | 1 | 0 | 55670.1943 | 55670.1943 | PTO-1004¦MO | 1 | PTO-1004¦MO¦1 | 1 | 0 | 7
PTO-1101 | MAT | COR | MAT-0096 | Adhesivo Klaukol Porcellanato Fluido x 30Kg |  | 0.2 | 0.2 | 21494.592 | 5158.7021 | PTO-1101¦MAT | 1 | PTO-1101¦MAT¦1 | 1 | 0 | 30
PTO-1101 | MAT | COR | MAT-0097 | Pastina Klaukol x 1kg - Alta performance |  | 0.2 | 0.05 | 2930.36 | 615.3756 | PTO-1101¦MAT | 2 | PTO-1101¦MAT¦2 | 1 | 0 | 30
PTO-1101 | MAT | COR | MAT-0098 | Disco Diamantado Aliafor Turbo Fino TRF |  | 0.004 | 0.05 | 21453.2975 | 90.1038 | PTO-1101¦MAT | 3 | PTO-1101¦MAT¦3 | 1 | 0 | 30
PTO-1101 | MAT | COR | MAT-0099 | Arco y cuña niveladores porcelanatos x 150 un |  | 0.04 | 0.05 | 32805.9835 | 1377.8513 | PTO-1101¦MAT | 4 | PTO-1101¦MAT¦4 | 1 | 0 | 30
PTO-1101 | MAT | COR | MAT-0073 | Trapo |  | 0.01 | 0.03 | 784.06 | 8.0758 | PTO-1101¦MAT | 5 | PTO-1101¦MAT¦5 | 1 | 0 | 30
PTO-1101 | MO | ALB | MO-MED | MEDIO OFICIAL | j | 0.076923 | 0 | 54784.07 | 4214.1594 | PTO-1101¦MO | 1 | PTO-1101¦MO¦1 | 1 | 0.076923 | 30
PTO-1101 | MO | ALB | MO-ESP | ESPECIALIZADO | j | 0.076923 | 0 | 75113.05 | 5777.9272 | PTO-1101¦MO | 2 | PTO-1101¦MO¦2 | 1 | 0.076923 | 30
PTO-1101 | EQ |  | EQ-0034 | EQUIPO PARA COLOCACION DE CERAMICA |  | 0.076923 | 0 | 2568.0683 | 197.5437 | PTO-1101¦EQ | 1 | PTO-1101¦EQ¦1 | 1 | 0 | 30
PTO-1101 | EQ |  | EQ-0035 | CORTADORA CERAMICA PROFESIONAL 1200MM (PORCELANATO HASTA 16MM) |  | 0.076923 | 0 | 290.6074 | 22.3544 | PTO-1101¦EQ | 2 | PTO-1101¦EQ¦2 | 1 | 0 | 30
PTO-1102 | MAT | COR | MAT-0096 | Adhesivo Klaukol Porcellanato Fluido x 30Kg |  | 0.2 | 0.2 | 21494.592 | 5158.7021 | PTO-1102¦MAT | 1 | PTO-1102¦MAT¦1 | 1 | 0 | 185
PTO-1102 | MAT | COR | MAT-0097 | Pastina Klaukol x 1kg - Alta performance |  | 0.2 | 0.05 | 2930.36 | 615.3756 | PTO-1102¦MAT | 2 | PTO-1102¦MAT¦2 | 1 | 0 | 185
PTO-1102 | MAT | COR | MAT-0098 | Disco Diamantado Aliafor Turbo Fino TRF |  | 0.004 | 0.05 | 21453.2975 | 90.1038 | PTO-1102¦MAT | 3 | PTO-1102¦MAT¦3 | 1 | 0 | 185
PTO-1102 | MAT | COR | MAT-0099 | Arco y cuña niveladores porcelanatos x 150 un |  | 0.04 | 0.05 | 32805.9835 | 1377.8513 | PTO-1102¦MAT | 4 | PTO-1102¦MAT¦4 | 1 | 0 | 185
PTO-1102 | MAT | COR | MAT-0073 | Trapo |  | 0.01 | 0.03 | 784.06 | 8.0758 | PTO-1102¦MAT | 5 | PTO-1102¦MAT¦5 | 1 | 0 | 185
PTO-1102 | MO | ALB | MO-MED | MEDIO OFICIAL | j | 0.076923 | 0 | 54784.07 | 4214.1594 | PTO-1102¦MO | 1 | PTO-1102¦MO¦1 | 1 | 0.076923 | 185
PTO-1102 | MO | ALB | MO-ESP | ESPECIALIZADO | j | 0.076923 | 0 | 75113.05 | 5777.9272 | PTO-1102¦MO | 2 | PTO-1102¦MO¦2 | 1 | 0.076923 | 185
PTO-1102 | EQ |  | EQ-0034 | EQUIPO PARA COLOCACION DE CERAMICA |  | 0.076923 | 0 | 2568.0683 | 197.5437 | PTO-1102¦EQ | 1 | PTO-1102¦EQ¦1 | 1 | 0 | 185
PTO-1102 | EQ |  | EQ-0035 | CORTADORA CERAMICA PROFESIONAL 1200MM (PORCELANATO HASTA 16MM) |  | 0.076923 | 0 | 290.6074 | 22.3544 | PTO-1102¦EQ | 2 | PTO-1102¦EQ¦2 | 1 | 0 | 185
PTO-1103 | MAT | COR | MAT-0096 | Adhesivo Klaukol Porcellanato Fluido x 30Kg |  | 0.2 | 0.2 | 21494.592 | 5158.7021 | PTO-1103¦MAT | 1 | PTO-1103¦MAT¦1 | 1 | 0 | 942
PTO-1103 | MAT | COR | MAT-0097 | Pastina Klaukol x 1kg - Alta performance |  | 0.2 | 0.05 | 2930.36 | 615.3756 | PTO-1103¦MAT | 2 | PTO-1103¦MAT¦2 | 1 | 0 | 942
PTO-1103 | MAT | COR | MAT-0098 | Disco Diamantado Aliafor Turbo Fino TRF |  | 0.004 | 0.05 | 21453.2975 | 90.1038 | PTO-1103¦MAT | 3 | PTO-1103¦MAT¦3 | 1 | 0 | 942
PTO-1103 | MAT | COR | MAT-0099 | Arco y cuña niveladores porcelanatos x 150 un |  | 0.04 | 0.05 | 32805.9835 | 1377.8513 | PTO-1103¦MAT | 4 | PTO-1103¦MAT¦4 | 1 | 0 | 942
PTO-1103 | MAT | COR | MAT-0073 | Trapo |  | 0.01 | 0.03 | 784.06 | 8.0758 | PTO-1103¦MAT | 5 | PTO-1103¦MAT¦5 | 1 | 0 | 942
PTO-1103 | MO | ALB | MO-MED | MEDIO OFICIAL | j | 0.076923 | 0 | 54784.07 | 4214.1594 | PTO-1103¦MO | 1 | PTO-1103¦MO¦1 | 1 | 0.076923 | 942
PTO-1103 | MO | ALB | MO-ESP | ESPECIALIZADO | j | 0.076923 | 0 | 75113.05 | 5777.9272 | PTO-1103¦MO | 2 | PTO-1103¦MO¦2 | 1 | 0.076923 | 942
PTO-1103 | EQ |  | EQ-0034 | EQUIPO PARA COLOCACION DE CERAMICA |  | 0.076923 | 0 | 2568.0683 | 197.5437 | PTO-1103¦EQ | 1 | PTO-1103¦EQ¦1 | 1 | 0 | 942
PTO-1103 | EQ |  | EQ-0035 | CORTADORA CERAMICA PROFESIONAL 1200MM (PORCELANATO HASTA 16MM) |  | 0.076923 | 0 | 290.6074 | 22.3544 | PTO-1103¦EQ | 2 | PTO-1103¦EQ¦2 | 1 | 0 | 942
PTO-1104 | MAT | COR | MAT-0096 | Adhesivo Klaukol Porcellanato Fluido x 30Kg |  | 0.2 | 0.2 | 21494.592 | 5158.7021 | PTO-1104¦MAT | 1 | PTO-1104¦MAT¦1 | 1 | 0 | 110
PTO-1104 | MAT | COR | MAT-0097 | Pastina Klaukol x 1kg - Alta performance |  | 0.2 | 0.05 | 2930.36 | 615.3756 | PTO-1104¦MAT | 2 | PTO-1104¦MAT¦2 | 1 | 0 | 110
PTO-1104 | MAT | COR | MAT-0098 | Disco Diamantado Aliafor Turbo Fino TRF |  | 0.004 | 0.05 | 21453.2975 | 90.1038 | PTO-1104¦MAT | 3 | PTO-1104¦MAT¦3 | 1 | 0 | 110
PTO-1104 | MAT | COR | MAT-0099 | Arco y cuña niveladores porcelanatos x 150 un |  | 0.04 | 0.05 | 32805.9835 | 1377.8513 | PTO-1104¦MAT | 4 | PTO-1104¦MAT¦4 | 1 | 0 | 110
PTO-1104 | MAT | COR | MAT-0073 | Trapo |  | 0.01 | 0.03 | 784.06 | 8.0758 | PTO-1104¦MAT | 5 | PTO-1104¦MAT¦5 | 1 | 0 | 110
PTO-1104 | MO | ALB | MO-MED | MEDIO OFICIAL | j | 0.1 | 0 | 54784.07 | 5478.407 | PTO-1104¦MO | 1 | PTO-1104¦MO¦1 | 1 | 0.1 | 110
PTO-1104 | MO | ALB | MO-ESP | ESPECIALIZADO | j | 0.1 | 0 | 75113.05 | 7511.305 | PTO-1104¦MO | 2 | PTO-1104¦MO¦2 | 1 | 0.1 | 110
PTO-1104 | EQ |  | EQ-0034 | EQUIPO PARA COLOCACION DE CERAMICA |  | 0.1 | 0 | 2568.0683 | 256.8068 | PTO-1104¦EQ | 1 | PTO-1104¦EQ¦1 | 1 | 0 | 110
PTO-1104 | EQ |  | EQ-0035 | CORTADORA CERAMICA PROFESIONAL 1200MM (PORCELANATO HASTA 16MM) |  | 0.1 | 0 | 290.6074 | 29.0607 | PTO-1104¦EQ | 2 | PTO-1104¦EQ¦2 | 1 | 0 | 110
PTO-1105 | MAT | COR | MAT-0058 | Cemento Portland x 50kg |  | 0.324 | 0.1 | 7233.47 | 2578.0087 | PTO-1105¦MAT | 1 | PTO-1105¦MAT¦1 | 1 | 0 | 128
PTO-1105 | MAT | COR | MAT-0056 | ARENA LAVADA |  | 0.036 | 0.1 | 31265.15 | 1238.0999 | PTO-1105¦MAT | 2 | PTO-1105¦MAT¦2 | 1 | 0 | 128
PTO-1105 | MO | ALB | MO-AYU | AYUDANTE | j | 0.043478 | 0 | 49934.24 | 2171.0539 | PTO-1105¦MO | 1 | PTO-1105¦MO¦1 | 1 | 0.043478 | 128
PTO-1105 | MO | ALB | MO-ESP | ESPECIALIZADO | j | 0.086957 | 0 | 75113.05 | 6531.5694 | PTO-1105¦MO | 2 | PTO-1105¦MO¦2 | 1 | 0.086957 | 128
PTO-1105 | EQ |  | EQ-0023 | Hormigonera De 150 Litros 1hp Con Rueda Maciza |  | 0.086957 | 0 | 932.1803 | 81.0592 | PTO-1105¦EQ | 1 | PTO-1105¦EQ¦1 | 1 | 0 | 128
PTO-1105 | EQ |  | EQ-0021 | EQUIPO DE ALBAÑILERIA, carpetas, ladrillo |  | 0.086957 | 0 | 2227.2298 | 193.6722 | PTO-1105¦EQ | 2 | PTO-1105¦EQ¦2 | 1 | 0 | 128
PTO-1106 | MAT | COR | MAT-0096 | Adhesivo Klaukol Porcellanato Fluido x 30Kg |  | 0.2 | 0.2 | 21494.592 | 5158.7021 | PTO-1106¦MAT | 1 | PTO-1106¦MAT¦1 | 1 | 0 | 48
PTO-1106 | MAT | COR | MAT-0097 | Pastina Klaukol x 1kg - Alta performance |  | 0.2 | 0.05 | 2930.36 | 615.3756 | PTO-1106¦MAT | 2 | PTO-1106¦MAT¦2 | 1 | 0 | 48
PTO-1106 | MAT | COR | MAT-0098 | Disco Diamantado Aliafor Turbo Fino TRF |  | 0.004 | 0.05 | 21453.2975 | 90.1038 | PTO-1106¦MAT | 3 | PTO-1106¦MAT¦3 | 1 | 0 | 48
PTO-1106 | MAT | COR | MAT-0099 | Arco y cuña niveladores porcelanatos x 150 un |  | 0.04 | 0.05 | 32805.9835 | 1377.8513 | PTO-1106¦MAT | 4 | PTO-1106¦MAT¦4 | 1 | 0 | 48
PTO-1106 | MAT | COR | MAT-0073 | Trapo |  | 0.01 | 0.03 | 784.06 | 8.0758 | PTO-1106¦MAT | 5 | PTO-1106¦MAT¦5 | 1 | 0 | 48
PTO-1106 | MO | ALB | MO-MED | MEDIO OFICIAL | j | 0.076923 | 0 | 54784.07 | 4214.1594 | PTO-1106¦MO | 1 | PTO-1106¦MO¦1 | 1 | 0.076923 | 48
PTO-1106 | MO | ALB | MO-ESP | ESPECIALIZADO | j | 0.076923 | 0 | 75113.05 | 5777.9272 | PTO-1106¦MO | 2 | PTO-1106¦MO¦2 | 1 | 0.076923 | 48
PTO-1106 | EQ |  | EQ-0034 | EQUIPO PARA COLOCACION DE CERAMICA |  | 0.076923 | 0 | 2568.0683 | 197.5437 | PTO-1106¦EQ | 1 | PTO-1106¦EQ¦1 | 1 | 0 | 48
PTO-1106 | EQ |  | EQ-0035 | CORTADORA CERAMICA PROFESIONAL 1200MM (PORCELANATO HASTA 16MM) |  | 0.076923 | 0 | 290.6074 | 22.3544 | PTO-1106¦EQ | 2 | PTO-1106¦EQ¦2 | 1 | 0 | 48
PTO-1107 | MAT | OTR | MAT-0065 | H30 6.20 |  | 0.21239 | 0 | 125000 | 26548.6725 | PTO-1107¦MAT | 1 | PTO-1107¦MAT¦1 | 1 | 0 | 226
PTO-1107 | MAT | OTR | MAT-0100 | Acarreo |  | 0.0044248 | 0 | 533000 | 2358.4077 | PTO-1107¦MAT | 2 | PTO-1107¦MAT¦2 | 1 | 0 | 226
PTO-1107 | MAT | OTR | MAT-0038 | Bombeo |  | 0.21239 | 0 | 5330 | 1132.0354 | PTO-1107¦MAT | 3 | PTO-1107¦MAT¦3 | 1 | 0 | 226
PTO-1107 | MAT | OTR | MAT-0101 | Malla Q188 15 x 15 6 mm 6x2,40 |  | 0.075221 | 0 | 75473.12 | 5677.1817 | PTO-1107¦MAT | 4 | PTO-1107¦MAT¦4 | 1 | 0 | 226
PTO-1107 | MAT | OTR | MAT-0102 | Sikafloor Quartz top |  | 0.20354 | 0 | 25000 | 5088.4955 | PTO-1107¦MAT | 5 | PTO-1107¦MAT¦5 | 1 | 0 | 226
PTO-1107 | MO | OTR | SUB-0022 | Alquiler de aserradora | j | 0.0044248 | 0 | 240000 | 1061.9472 | PTO-1107¦MO | 1 | PTO-1107¦MO¦1 | 1 | 0 | 226
PTO-1107 | MO | OTR | SUB-0023 | Alquiler de helicoptero | j | 0.0044248 | 0 | 135000 | 597.3453 | PTO-1107¦MO | 2 | PTO-1107¦MO¦2 | 1 | 0 | 226
PTO-1107 | MAT | OTR | MAT-0103 | Selladores / etc. |  | 0.00044248 | 0 | 8071883.04 | 3571.6468 | PTO-1107¦MAT | 6 | PTO-1107¦MAT¦6 | 1 | 0 | 226
PTO-1107 | MO | ALB | MO-ESP | ESPECIALIZADO | j | 0.048673 | 0 | 75113.05 | 3655.9452 | PTO-1107¦MO | 3 | PTO-1107¦MO¦3 | 1 | 0.048673 | 226
PTO-1107 | MO | ALB | MO-OFI | OFICIAL | j | 0.057522 | 0 | 65360.25 | 3759.6608 | PTO-1107¦MO | 4 | PTO-1107¦MO¦4 | 1 | 0.057522 | 226
PTO-1107 | MO | ALB | MO-AYU | AYUDANTE | j | 0.079646 | 0 | 49934.24 | 3977.064 | PTO-1107¦MO | 5 | PTO-1107¦MO¦5 | 1 | 0.079646 | 226
PTO-1107 | MO | ALB | MO-MED | MEDIO OFICIAL | j | 0.0088496 | 0 | 54784.07 | 484.8149 | PTO-1107¦MO | 6 | PTO-1107¦MO¦6 | 1 | 0.0088496 | 226
PTO-1107 | EQ |  | EQ-0036 | Herramientas/consumibles - Provisión y ejecución de pavimento e: 18 |  | 1 | 0 | 868.698 | 868.698 | PTO-1107¦EQ | 1 | PTO-1107¦EQ¦1 | 1 | 0 | 226
PTO-1201 | MAT | OTR | MAT-0104 | Zocalo 5,6cm Madera Mdf Redondeado Prepintado Blanco Pz-56l |  | 1 | 0 | 1652.8926 | 1652.8926 | PTO-1201¦MAT | 1 | PTO-1201¦MAT¦1 | 1 | 0 | 779
PTO-1201 | MAT | OTR | MAT-0105 | Sellador / Silicona (rinde 5 mts) |  | 0.2 | 0 | 7396.6942 | 1479.3388 | PTO-1201¦MAT | 2 | PTO-1201¦MAT¦2 | 1 | 0 | 779
PTO-1201 | MO | ALB | MO-OFI | OFICIAL | j | 0.041078 | 0 | 65360.25 | 2684.8886 | PTO-1201¦MO | 1 | PTO-1201¦MO¦1 | 1 | 0.041078 | 779
PTO-1201 | EQ |  | EQ-0037 | Herramientas/consumibles - Provisión y colocación de zocalos de Mad |  | 1 | 0 | 87.2568 | 87.2568 | PTO-1201¦EQ | 1 | PTO-1201¦EQ¦1 | 1 | 0 | 779
PTO-1202 | MAT | COR | MAT-0056 | ARENA LAVADA |  | 0.006 | 0.1 | 31265.15 | 206.35 | PTO-1202¦MAT | 1 | PTO-1202¦MAT¦1 | 1 | 0 | 155
PTO-1202 | MAT | COR | MAT-0076 | Aditivo Hidrofugo en pasta - Ceresita x 1kg |  | 0.1 | 0.05 | 1162.755 | 122.0893 | PTO-1202¦MAT | 2 | PTO-1202¦MAT¦2 | 1 | 0 | 155
PTO-1202 | MAT | COR | MAT-0058 | Cemento Portland x 50kg |  | 0.054 | 0.1 | 7233.47 | 429.6681 | PTO-1202¦MAT | 3 | PTO-1202¦MAT¦3 | 1 | 0 | 155
PTO-1202 | MO | ALB | MO-AYU | AYUDANTE | j | 0.014286 | 0 | 49934.24 | 713.3461 | PTO-1202¦MO | 1 | PTO-1202¦MO¦1 | 1 | 0.014286 | 155
PTO-1202 | MO | ALB | MO-ESP | ESPECIALIZADO | j | 0.035714 | 0 | 75113.05 | 2682.6093 | PTO-1202¦MO | 2 | PTO-1202¦MO¦2 | 1 | 0.035714 | 155
PTO-1202 | EQ |  | EQ-0022 | ANDAMIO TUBULAR DE UNO A TRES CUERPOS |  | 0.017857 | 0 | 556.2188 | 9.9325 | PTO-1202¦EQ | 1 | PTO-1202¦EQ¦1 | 1 | 0 | 155
PTO-1202 | EQ |  | EQ-0021 | EQUIPO DE ALBAÑILERIA, carpetas, ladrillo |  | 0.035714 | 0 | 2227.2298 | 79.5439 | PTO-1202¦EQ | 2 | PTO-1202¦EQ¦2 | 1 | 0 | 155
PTO-1202 | EQ |  | EQ-0023 | Hormigonera De 150 Litros 1hp Con Rueda Maciza |  | 0.035714 | 0 | 932.1803 | 33.2922 | PTO-1202¦EQ | 3 | PTO-1202¦EQ¦3 | 1 | 0 | 155
PTO-1203 | MAT | COR | MAT-0096 | Adhesivo Klaukol Porcellanato Fluido x 30Kg |  | 0.04 | 0.2 | 21494.592 | 1031.7404 | PTO-1203¦MAT | 1 | PTO-1203¦MAT¦1 | 1 | 0 | 37
PTO-1203 | MAT | COR | MAT-0097 | Pastina Klaukol x 1kg - Alta performance |  | 0.04 | 0.05 | 2930.36 | 123.0751 | PTO-1203¦MAT | 2 | PTO-1203¦MAT¦2 | 1 | 0 | 37
PTO-1203 | MAT | COR | MAT-0098 | Disco Diamantado Aliafor Turbo Fino TRF |  | 0.001 | 0.05 | 21453.2975 | 22.526 | PTO-1203¦MAT | 3 | PTO-1203¦MAT¦3 | 1 | 0 | 37
PTO-1203 | MAT | COR | MAT-0073 | Trapo |  | 0.01 | 0.03 | 784.06 | 8.0758 | PTO-1203¦MAT | 4 | PTO-1203¦MAT¦4 | 1 | 0 | 37
PTO-1203 | MO | ALB | MO-MED | MEDIO OFICIAL | j | 0.033333 | 0 | 54784.07 | 1826.1355 | PTO-1203¦MO | 1 | PTO-1203¦MO¦1 | 1 | 0.033333 | 37
PTO-1203 | MO | ALB | MO-ESP | ESPECIALIZADO | j | 0.033333 | 0 | 75113.05 | 2503.7681 | PTO-1203¦MO | 2 | PTO-1203¦MO¦2 | 1 | 0.033333 | 37
PTO-1203 | EQ |  | EQ-0034 | EQUIPO PARA COLOCACION DE CERAMICA |  | 0.033333 | 0 | 2568.0683 | 85.6023 | PTO-1203¦EQ | 1 | PTO-1203¦EQ¦1 | 1 | 0 | 37
PTO-1203 | EQ |  | EQ-0035 | CORTADORA CERAMICA PROFESIONAL 1200MM (PORCELANATO HASTA 16MM) |  | 0.033333 | 0 | 290.6074 | 9.6869 | PTO-1203¦EQ | 2 | PTO-1203¦EQ¦2 | 1 | 0 | 37
PTO-1204 | MAT | COR | MAT-0096 | Adhesivo Klaukol Porcellanato Fluido x 30Kg |  | 0.04 | 0.2 | 21494.592 | 1031.7404 | PTO-1204¦MAT | 1 | PTO-1204¦MAT¦1 | 1 | 0 | 433
PTO-1204 | MAT | COR | MAT-0097 | Pastina Klaukol x 1kg - Alta performance |  | 0.04 | 0.05 | 2930.36 | 123.0751 | PTO-1204¦MAT | 2 | PTO-1204¦MAT¦2 | 1 | 0 | 433
PTO-1204 | MAT | COR | MAT-0098 | Disco Diamantado Aliafor Turbo Fino TRF |  | 0.001 | 0.05 | 21453.2975 | 22.526 | PTO-1204¦MAT | 3 | PTO-1204¦MAT¦3 | 1 | 0 | 433
PTO-1204 | MAT | COR | MAT-0073 | Trapo |  | 0.01 | 0.03 | 784.06 | 8.0758 | PTO-1204¦MAT | 4 | PTO-1204¦MAT¦4 | 1 | 0 | 433
PTO-1204 | MO | ALB | MO-MED | MEDIO OFICIAL | j | 0.033333 | 0 | 54784.07 | 1826.1355 | PTO-1204¦MO | 1 | PTO-1204¦MO¦1 | 1 | 0.033333 | 433
PTO-1204 | MO | ALB | MO-ESP | ESPECIALIZADO | j | 0.033333 | 0 | 75113.05 | 2503.7681 | PTO-1204¦MO | 2 | PTO-1204¦MO¦2 | 1 | 0.033333 | 433
PTO-1204 | EQ |  | EQ-0034 | EQUIPO PARA COLOCACION DE CERAMICA |  | 0.033333 | 0 | 2568.0683 | 85.6023 | PTO-1204¦EQ | 1 | PTO-1204¦EQ¦1 | 1 | 0 | 433
PTO-1204 | EQ |  | EQ-0035 | CORTADORA CERAMICA PROFESIONAL 1200MM (PORCELANATO HASTA 16MM) |  | 0.033333 | 0 | 290.6074 | 9.6869 | PTO-1204¦EQ | 2 | PTO-1204¦EQ¦2 | 1 | 0 | 433
PTO-1205 | MAT | COR | MAT-0096 | Adhesivo Klaukol Porcellanato Fluido x 30Kg |  | 0.04 | 0.2 | 21494.592 | 1031.7404 | PTO-1205¦MAT | 1 | PTO-1205¦MAT¦1 | 1 | 0 | 155
PTO-1205 | MAT | COR | MAT-0097 | Pastina Klaukol x 1kg - Alta performance |  | 0.04 | 0.05 | 2930.36 | 123.0751 | PTO-1205¦MAT | 2 | PTO-1205¦MAT¦2 | 1 | 0 | 155
PTO-1205 | MAT | COR | MAT-0098 | Disco Diamantado Aliafor Turbo Fino TRF |  | 0.001 | 0.05 | 21453.2975 | 22.526 | PTO-1205¦MAT | 3 | PTO-1205¦MAT¦3 | 1 | 0 | 155
PTO-1205 | MAT | COR | MAT-0073 | Trapo |  | 0.01 | 0.03 | 784.06 | 8.0758 | PTO-1205¦MAT | 4 | PTO-1205¦MAT¦4 | 1 | 0 | 155
PTO-1205 | MO | ALB | MO-MED | MEDIO OFICIAL | j | 0.033333 | 0 | 54784.07 | 1826.1355 | PTO-1205¦MO | 1 | PTO-1205¦MO¦1 | 1 | 0.033333 | 155
PTO-1205 | MO | ALB | MO-ESP | ESPECIALIZADO | j | 0.033333 | 0 | 75113.05 | 2503.7681 | PTO-1205¦MO | 2 | PTO-1205¦MO¦2 | 1 | 0.033333 | 155
PTO-1205 | EQ |  | EQ-0034 | EQUIPO PARA COLOCACION DE CERAMICA |  | 0.033333 | 0 | 2568.0683 | 85.6023 | PTO-1205¦EQ | 1 | PTO-1205¦EQ¦1 | 1 | 0 | 155
PTO-1205 | EQ |  | EQ-0035 | CORTADORA CERAMICA PROFESIONAL 1200MM (PORCELANATO HASTA 16MM) |  | 0.033333 | 0 | 290.6074 | 9.6869 | PTO-1205¦EQ | 2 | PTO-1205¦EQ¦2 | 1 | 0 | 155
PTO-1301 | MAT | COR | MAT-0096 | Adhesivo Klaukol Porcellanato Fluido x 30Kg |  | 0.2 | 0.2 | 21494.592 | 5158.7021 | PTO-1301¦MAT | 1 | PTO-1301¦MAT¦1 | 1 | 0 | 511
PTO-1301 | MAT | COR | MAT-0097 | Pastina Klaukol x 1kg - Alta performance |  | 0.2 | 0.05 | 2930.36 | 615.3756 | PTO-1301¦MAT | 2 | PTO-1301¦MAT¦2 | 1 | 0 | 511
PTO-1301 | MAT | COR | MAT-0098 | Disco Diamantado Aliafor Turbo Fino TRF |  | 0.004 | 0.05 | 21453.2975 | 90.1038 | PTO-1301¦MAT | 3 | PTO-1301¦MAT¦3 | 1 | 0 | 511
PTO-1301 | MAT | COR | MAT-0099 | Arco y cuña niveladores porcelanatos x 150 un |  | 0.04 | 0.05 | 32805.9835 | 1377.8513 | PTO-1301¦MAT | 4 | PTO-1301¦MAT¦4 | 1 | 0 | 511
PTO-1301 | MAT | COR | MAT-0073 | Trapo |  | 0.01 | 0.03 | 784.06 | 8.0758 | PTO-1301¦MAT | 5 | PTO-1301¦MAT¦5 | 1 | 0 | 511
PTO-1301 | MO | ALB | MO-MED | MEDIO OFICIAL | j | 0.1 | 0 | 54784.07 | 5478.407 | PTO-1301¦MO | 1 | PTO-1301¦MO¦1 | 1 | 0.1 | 511
PTO-1301 | MO | ALB | MO-ESP | ESPECIALIZADO | j | 0.1 | 0 | 75113.05 | 7511.305 | PTO-1301¦MO | 2 | PTO-1301¦MO¦2 | 1 | 0.1 | 511
PTO-1301 | EQ |  | EQ-0034 | EQUIPO PARA COLOCACION DE CERAMICA |  | 0.1 | 0 | 2568.0683 | 256.8068 | PTO-1301¦EQ | 1 | PTO-1301¦EQ¦1 | 1 | 0 | 511
PTO-1301 | EQ |  | EQ-0035 | CORTADORA CERAMICA PROFESIONAL 1200MM (PORCELANATO HASTA 16MM) |  | 0.1 | 0 | 290.6074 | 29.0607 | PTO-1301¦EQ | 2 | PTO-1301¦EQ¦2 | 1 | 0 | 511
PTO-1302 | MAT | COR | MAT-0096 | Adhesivo Klaukol Porcellanato Fluido x 30Kg |  | 0.2 | 0.2 | 21494.592 | 5158.7021 | PTO-1302¦MAT | 1 | PTO-1302¦MAT¦1 | 1 | 0 | 40
PTO-1302 | MAT | COR | MAT-0097 | Pastina Klaukol x 1kg - Alta performance |  | 0.2 | 0.05 | 2930.36 | 615.3756 | PTO-1302¦MAT | 2 | PTO-1302¦MAT¦2 | 1 | 0 | 40
PTO-1302 | MAT | COR | MAT-0098 | Disco Diamantado Aliafor Turbo Fino TRF |  | 0.004 | 0.05 | 21453.2975 | 90.1038 | PTO-1302¦MAT | 3 | PTO-1302¦MAT¦3 | 1 | 0 | 40
PTO-1302 | MAT | COR | MAT-0099 | Arco y cuña niveladores porcelanatos x 150 un |  | 0.04 | 0.05 | 32805.9835 | 1377.8513 | PTO-1302¦MAT | 4 | PTO-1302¦MAT¦4 | 1 | 0 | 40
PTO-1302 | MAT | COR | MAT-0073 | Trapo |  | 0.01 | 0.03 | 784.06 | 8.0758 | PTO-1302¦MAT | 5 | PTO-1302¦MAT¦5 | 1 | 0 | 40
PTO-1302 | MO | ALB | MO-MED | MEDIO OFICIAL | j | 0.1 | 0 | 54784.07 | 5478.407 | PTO-1302¦MO | 1 | PTO-1302¦MO¦1 | 1 | 0.1 | 40
PTO-1302 | MO | ALB | MO-ESP | ESPECIALIZADO | j | 0.1 | 0 | 75113.05 | 7511.305 | PTO-1302¦MO | 2 | PTO-1302¦MO¦2 | 1 | 0.1 | 40
PTO-1302 | EQ |  | EQ-0034 | EQUIPO PARA COLOCACION DE CERAMICA |  | 0.1 | 0 | 2568.0683 | 256.8068 | PTO-1302¦EQ | 1 | PTO-1302¦EQ¦1 | 1 | 0 | 40
PTO-1302 | EQ |  | EQ-0035 | CORTADORA CERAMICA PROFESIONAL 1200MM (PORCELANATO HASTA 16MM) |  | 0.1 | 0 | 290.6074 | 29.0607 | PTO-1302¦EQ | 2 | PTO-1302¦EQ¦2 | 1 | 0 | 40
PTO-1303 | MAT | COR | MAT-0096 | Adhesivo Klaukol Porcellanato Fluido x 30Kg |  | 0.2 | 0.2 | 21494.592 | 5158.7021 | PTO-1303¦MAT | 1 | PTO-1303¦MAT¦1 | 1 | 0 | 147.601
PTO-1303 | MAT | COR | MAT-0097 | Pastina Klaukol x 1kg - Alta performance |  | 0.2 | 0.05 | 2930.36 | 615.3756 | PTO-1303¦MAT | 2 | PTO-1303¦MAT¦2 | 1 | 0 | 147.601
PTO-1303 | MAT | COR | MAT-0098 | Disco Diamantado Aliafor Turbo Fino TRF |  | 0.004 | 0.05 | 21453.2975 | 90.1038 | PTO-1303¦MAT | 3 | PTO-1303¦MAT¦3 | 1 | 0 | 147.601
PTO-1303 | MAT | COR | MAT-0099 | Arco y cuña niveladores porcelanatos x 150 un |  | 0.04 | 0.05 | 32805.9835 | 1377.8513 | PTO-1303¦MAT | 4 | PTO-1303¦MAT¦4 | 1 | 0 | 147.601
PTO-1303 | MAT | COR | MAT-0073 | Trapo |  | 0.01 | 0.03 | 784.06 | 8.0758 | PTO-1303¦MAT | 5 | PTO-1303¦MAT¦5 | 1 | 0 | 147.601
PTO-1303 | MO | OTR | SUB-0024 | MEDIO OFICIAL ALBAÑIL | j | 0.025 | 0 | 54784.0718 | 1369.6018 | PTO-1303¦MO | 1 | PTO-1303¦MO¦1 | 1 | 0 | 147.601
PTO-1303 | MO | OTR | SUB-0025 | OFICIAL COLOCADOR | j | 0.025 | 0 | 75113.0482 | 1877.8262 | PTO-1303¦MO | 2 | PTO-1303¦MO¦2 | 1 | 0 | 147.601
PTO-1303 | MO | ALB | MO-MED | MEDIO OFICIAL | j | 0.1 | 0 | 54784.07 | 5478.407 | PTO-1303¦MO | 3 | PTO-1303¦MO¦3 | 1 | 0.1 | 147.601
PTO-1303 | MO | ALB | MO-ESP | ESPECIALIZADO | j | 0.1 | 0 | 75113.05 | 7511.305 | PTO-1303¦MO | 4 | PTO-1303¦MO¦4 | 1 | 0.1 | 147.601
PTO-1303 | EQ |  | EQ-0034 | EQUIPO PARA COLOCACION DE CERAMICA |  | 0.1 | 0 | 2568.0683 | 256.8068 | PTO-1303¦EQ | 1 | PTO-1303¦EQ¦1 | 1 | 0 | 147.601
PTO-1303 | EQ |  | EQ-0035 | CORTADORA CERAMICA PROFESIONAL 1200MM (PORCELANATO HASTA 16MM) |  | 0.1 | 0 | 290.6074 | 29.0607 | PTO-1303¦EQ | 2 | PTO-1303¦EQ¦2 | 1 | 0 | 147.601
PTO-1304 | MAT | COR | MAT-0106 | Varilla Guardacanto L Aluminio Cromo Mate 1663 12 Mm Atrim |  | 1 | 0 | 15666.9421 | 15666.9421 | PTO-1304¦MAT | 1 | PTO-1304¦MAT¦1 | 1 | 0 | 41
PTO-1401 | MAT | COR | MAT-0107 | Solera 35mm x 2.60m |  | 0.50769 | 0.1 | 2077.152 | 1160.0094 | PTO-1401¦MAT | 1 | PTO-1401¦MAT¦1 | 1 | 0 | 334.9152
PTO-1401 | MAT | COR | MAT-0108 | Montante 34mm x 2.60m |  | 1.2308 | 0.1 | 2310.594 | 3128.1885 | PTO-1401¦MAT | 2 | PTO-1401¦MAT¦2 | 1 | 0 | 334.9152
PTO-1401 | MAT | COR | MAT-0109 | Tornillo T1 - Aguja |  | 16 | 0.05 | 6.9506 | 116.7701 | PTO-1401¦MAT | 3 | PTO-1401¦MAT¦3 | 1 | 0 | 334.9152
PTO-1401 | MAT | COR | MAT-0110 | Tornillo T2 - Aguja |  | 18 | 0.05 | 6.6471 | 125.6302 | PTO-1401¦MAT | 4 | PTO-1401¦MAT¦4 | 1 | 0 | 334.9152
PTO-1401 | MAT | COR | MAT-0111 | Fijacion completa del 8 |  | 6 | 0.05 | 39.5198 | 248.9747 | PTO-1401¦MAT | 5 | PTO-1401¦MAT¦5 | 1 | 0 | 334.9152
PTO-1401 | MAT | COR | MAT-0112 | Cinta Entramada - 90m |  | 0.018333 | 0.05 | 3855.22 | 74.213 | PTO-1401¦MAT | 6 | PTO-1401¦MAT¦6 | 1 | 0 | 334.9152
PTO-1401 | MAT | COR | MAT-0113 | Masilla x 32kg |  | 0.028125 | 0.05 | 27038.1123 | 798.4693 | PTO-1401¦MAT | 7 | PTO-1401¦MAT¦7 | 1 | 0 | 334.9152
PTO-1401 | MAT | COR | MAT-0114 | Placa Roca de Yeso 1220 x 2440 - 12.5mm - STD |  | 0.36 | 0.1 | 9356.76 | 3705.2767 | PTO-1401¦MAT | 8 | PTO-1401¦MAT¦8 | 1 | 0 | 334.9152
PTO-1401 | MO | OTR | SUB-0026 | OFICIAL ESPECIALIZADO PINTOR | j | 0.10526 | 0 | 75113.0482 | 7906.6368 | PTO-1401¦MO | 1 | PTO-1401¦MO¦1 | 1 | 0 | 334.9152
PTO-1401 | MO | OTR | SUB-0027 | MEDIO OFICIAL PINTOR | j | 0.10526 | 0 | 54784.0718 | 5766.7445 | PTO-1401¦MO | 2 | PTO-1401¦MO¦2 | 1 | 0 | 334.9152
PTO-1401 | EQ |  | EQ-0038 | ESCALERA GLOSS ALUMINIO ARTICULADA 4 X 4 ESCALONES HASTA 150KG |  | 0.10526 | 0 | 136.5259 | 14.3711 | PTO-1401¦EQ | 1 | PTO-1401¦EQ¦1 | 1 | 0 | 334.9152
PTO-1401 | EQ |  | EQ-0039 | EQUIPO DE CONSTRUCCION EN SECO |  | 0.10526 | 0 | 2303.2865 | 242.4512 | PTO-1401¦EQ | 2 | PTO-1401¦EQ¦2 | 1 | 0 | 334.9152
PTO-1402 | MAT | COR | MAT-0115 | Solera 70mm x 2.60m |  | 0.50769 | 0.1 | 2834.658 | 1583.0474 | PTO-1402¦MAT | 1 | PTO-1402¦MAT¦1 | 1 | 0 | 280.3913
PTO-1402 | MAT | COR | MAT-0116 | Montante 69mm x 2.60m |  | 1.2308 | 0.1 | 3082.446 | 4173.1574 | PTO-1402¦MAT | 2 | PTO-1402¦MAT¦2 | 1 | 0 | 280.3913
PTO-1402 | MAT | COR | MAT-0109 | Tornillo T1 - Aguja |  | 16 | 0.05 | 6.9506 | 116.7701 | PTO-1402¦MAT | 3 | PTO-1402¦MAT¦3 | 1 | 0 | 280.3913
PTO-1402 | MAT | COR | MAT-0110 | Tornillo T2 - Aguja |  | 18 | 0.05 | 6.6471 | 125.6302 | PTO-1402¦MAT | 4 | PTO-1402¦MAT¦4 | 1 | 0 | 280.3913
PTO-1402 | MAT | COR | MAT-0111 | Fijacion completa del 8 |  | 6 | 0.05 | 39.5198 | 248.9747 | PTO-1402¦MAT | 5 | PTO-1402¦MAT¦5 | 1 | 0 | 280.3913
PTO-1402 | MAT | COR | MAT-0112 | Cinta Entramada - 90m |  | 0.018333 | 0.05 | 3855.22 | 74.213 | PTO-1402¦MAT | 6 | PTO-1402¦MAT¦6 | 1 | 0 | 280.3913
PTO-1402 | MAT | COR | MAT-0113 | Masilla x 32kg |  | 0.028125 | 0.05 | 27038.1123 | 798.4693 | PTO-1402¦MAT | 7 | PTO-1402¦MAT¦7 | 1 | 0 | 280.3913
PTO-1402 | MAT | COR | MAT-0117 | Placa Roca de Yeso 1220 x 2440 - 12.5mm - RH |  | 0.36 | 0.1 | 15085.98 | 5974.0477 | PTO-1402¦MAT | 8 | PTO-1402¦MAT¦8 | 1 | 0 | 280.3913
PTO-1402 | MO | OTR | SUB-0026 | OFICIAL ESPECIALIZADO PINTOR | j | 0.10526 | 0 | 75113.0482 | 7906.6368 | PTO-1402¦MO | 1 | PTO-1402¦MO¦1 | 1 | 0 | 280.3913
PTO-1402 | MO | OTR | SUB-0027 | MEDIO OFICIAL PINTOR | j | 0.10526 | 0 | 54784.0718 | 5766.7445 | PTO-1402¦MO | 2 | PTO-1402¦MO¦2 | 1 | 0 | 280.3913
PTO-1402 | EQ |  | EQ-0038 | ESCALERA GLOSS ALUMINIO ARTICULADA 4 X 4 ESCALONES HASTA 150KG |  | 0.10526 | 0 | 136.5259 | 14.3711 | PTO-1402¦EQ | 1 | PTO-1402¦EQ¦1 | 1 | 0 | 280.3913
PTO-1402 | EQ |  | EQ-0039 | EQUIPO DE CONSTRUCCION EN SECO |  | 0.10526 | 0 | 2303.2865 | 242.4512 | PTO-1402¦EQ | 2 | PTO-1402¦EQ¦2 | 1 | 0 | 280.3913
PTO-1403 | MAT | COR | MAT-0107 | Solera 35mm x 2.60m |  | 0.50769 | 0.1 | 2077.152 | 1160.0094 | PTO-1403¦MAT | 1 | PTO-1403¦MAT¦1 | 1 | 0 | 60.8
PTO-1403 | MAT | COR | MAT-0108 | Montante 34mm x 2.60m |  | 1.2308 | 0.1 | 2310.594 | 3128.1885 | PTO-1403¦MAT | 2 | PTO-1403¦MAT¦2 | 1 | 0 | 60.8
PTO-1403 | MAT | COR | MAT-0109 | Tornillo T1 - Aguja |  | 16 | 0.05 | 6.9506 | 116.7701 | PTO-1403¦MAT | 3 | PTO-1403¦MAT¦3 | 1 | 0 | 60.8
PTO-1403 | MAT | COR | MAT-0110 | Tornillo T2 - Aguja |  | 18 | 0.05 | 6.6471 | 125.6302 | PTO-1403¦MAT | 4 | PTO-1403¦MAT¦4 | 1 | 0 | 60.8
PTO-1403 | MAT | COR | MAT-0111 | Fijacion completa del 8 |  | 6 | 0.05 | 39.5198 | 248.9747 | PTO-1403¦MAT | 5 | PTO-1403¦MAT¦5 | 1 | 0 | 60.8
PTO-1403 | MAT | COR | MAT-0112 | Cinta Entramada - 90m |  | 0.018333 | 0.05 | 3855.22 | 74.213 | PTO-1403¦MAT | 6 | PTO-1403¦MAT¦6 | 1 | 0 | 60.8
PTO-1403 | MAT | COR | MAT-0113 | Masilla x 32kg |  | 0.028125 | 0.05 | 27038.1123 | 798.4693 | PTO-1403¦MAT | 7 | PTO-1403¦MAT¦7 | 1 | 0 | 60.8
PTO-1403 | MAT | COR | MAT-0114 | Placa Roca de Yeso 1220 x 2440 - 12.5mm - STD |  | 0.36 | 0.1 | 9356.76 | 3705.2767 | PTO-1403¦MAT | 8 | PTO-1403¦MAT¦8 | 1 | 0 | 60.8
PTO-1403 | MO | OTR | SUB-0026 | OFICIAL ESPECIALIZADO PINTOR | j | 0.10526 | 0 | 75113.0482 | 7906.6368 | PTO-1403¦MO | 1 | PTO-1403¦MO¦1 | 1 | 0 | 60.8
PTO-1403 | MO | OTR | SUB-0027 | MEDIO OFICIAL PINTOR | j | 0.10526 | 0 | 54784.0718 | 5766.7445 | PTO-1403¦MO | 2 | PTO-1403¦MO¦2 | 1 | 0 | 60.8
PTO-1403 | EQ |  | EQ-0038 | ESCALERA GLOSS ALUMINIO ARTICULADA 4 X 4 ESCALONES HASTA 150KG |  | 0.10526 | 0 | 136.5259 | 14.3711 | PTO-1403¦EQ | 1 | PTO-1403¦EQ¦1 | 1 | 0 | 60.8
PTO-1403 | EQ |  | EQ-0039 | EQUIPO DE CONSTRUCCION EN SECO |  | 0.10526 | 0 | 2303.2865 | 242.4512 | PTO-1403¦EQ | 2 | PTO-1403¦EQ¦2 | 1 | 0 | 60.8
PTO-1404 | MAT | COR | MAT-0118 | Buña Z x 2.60m |  | 0.39 | 0.1 | 2499.68 | 1072.3628 | PTO-1404¦MAT | 1 | PTO-1404¦MAT¦1 | 1 | 0 | 1058.38
PTO-1404 | MAT | COR | MAT-0110 | Tornillo T2 - Aguja |  | 3 | 0.05 | 6.6471 | 20.9384 | PTO-1404¦MAT | 2 | PTO-1404¦MAT¦2 | 1 | 0 | 1058.38
PTO-1404 | MO | OTR | SUB-0026 | OFICIAL ESPECIALIZADO PINTOR | j | 0.066667 | 0 | 75113.0482 | 5007.5368 | PTO-1404¦MO | 1 | PTO-1404¦MO¦1 | 1 | 0 | 1058.38
PTO-1404 | EQ |  | EQ-0038 | ESCALERA GLOSS ALUMINIO ARTICULADA 4 X 4 ESCALONES HASTA 150KG |  | 0.066667 | 0 | 136.5259 | 9.1017 | PTO-1404¦EQ | 1 | PTO-1404¦EQ¦1 | 1 | 0 | 1058.38
PTO-1404 | EQ |  | EQ-0039 | EQUIPO DE CONSTRUCCION EN SECO |  | 0.066667 | 0 | 2303.2865 | 153.5524 | PTO-1404¦EQ | 2 | PTO-1404¦EQ¦2 | 1 | 0 | 1058.38
PTO-1405 | MAT | COR | MAT-0081 | Yeso Knauf MP 40/75 Proyectable x 25 kg |  | 0.71411 | 0 | 6694.38 | 4780.5409 | PTO-1405¦MAT | 1 | PTO-1405¦MAT¦1 | 1 | 0 | 504.1222
PTO-1405 | MAT | COR | MAT-0082 | PA-MAX PUENTE DE ADHERENCIA 20LT |  | 0.0079346 | 0 | 124738 | 989.7436 | PTO-1405¦MAT | 2 | PTO-1405¦MAT¦2 | 1 | 0 | 504.1222
PTO-1405 | MO | OTR | SUB-0016 | Yeso | j | 1 | 0 | 12817.9515 | 12817.9515 | PTO-1405¦MO | 1 | PTO-1405¦MO¦1 | 1 | 0 | 504.1222
PTO-1406 | MO | OTR | SUB-0017 | Arista / Buña | j | 1 | 0 | 10160.5713 | 10160.5713 | PTO-1406¦MO | 1 | PTO-1406¦MO¦1 | 1 | 0 | 555.99
PTO-1407 | MAT | OTR | MAT-0119 | Materiales varios |  | 0.0023306 | 0 | 150000 | 349.587 | PTO-1407¦MAT | 1 | PTO-1407¦MAT¦1 | 1 | 0 | 429.0778
PTO-1407 | MAT | COR | MAT-0119 | Materiales varios |  | 0.0023306 | 0 | 150000 | 349.587 | PTO-1407¦MAT | 2 | PTO-1407¦MAT¦2 | 1 | 0 | 429.0778
PTO-1407 | MO | ALB | MO-ESP | ESPECIALIZADO | j | 0.023306 | 0 | 75113.05 | 1750.5697 | PTO-1407¦MO | 1 | PTO-1407¦MO¦1 | 1 | 0.023306 | 429.0778
PTO-1407 | MO | ALB | MO-AYU | AYUDANTE | j | 0.023306 | 0 | 49934.24 | 1163.7574 | PTO-1407¦MO | 2 | PTO-1407¦MO¦2 | 1 | 0.023306 | 429.0778
PTO-1407 | EQ |  | EQ-0040 | Herramientas/consumibles - H° Visto - Maquillaje para recibir pintu |  | 1 | 0 | 54.2025 | 54.2025 | PTO-1407¦EQ | 1 | PTO-1407¦EQ¦1 | 1 | 0 | 429.0778
PTO-1701 | MAT | COR | MAT-0056 | ARENA LAVADA |  | 0.036 | 0.1 | 31265.15 | 1238.0999 | PTO-1701¦MAT | 1 | PTO-1701¦MAT¦1 | 1 | 0 | 47
PTO-1701 | MAT | COR | MAT-0058 | Cemento Portland x 50kg |  | 0.324 | 0.1 | 7233.47 | 2578.0087 | PTO-1701¦MAT | 2 | PTO-1701¦MAT¦2 | 1 | 0 | 47
PTO-1701 | MO | ALB | MO-AYU | AYUDANTE | j | 0.375 | 0 | 49934.24 | 18725.34 | PTO-1701¦MO | 1 | PTO-1701¦MO¦1 | 1 | 0.375 | 47
PTO-1701 | MO | ALB | MO-ESP | ESPECIALIZADO | j | 0.375 | 0 | 75113.05 | 28167.3938 | PTO-1701¦MO | 2 | PTO-1701¦MO¦2 | 1 | 0.375 | 47
PTO-1701 | EQ |  | EQ-0021 | EQUIPO DE ALBAÑILERIA, carpetas, ladrillo |  | 0.125 | 0 | 2227.2298 | 278.4037 | PTO-1701¦EQ | 1 | PTO-1701¦EQ¦1 | 1 | 0 | 47
PTO-1701 | EQ |  | EQ-0023 | Hormigonera De 150 Litros 1hp Con Rueda Maciza |  | 0.125 | 0 | 932.1803 | 116.5225 | PTO-1701¦EQ | 2 | PTO-1701¦EQ¦2 | 1 | 0 | 47
PTO-1702 | MAT | COR | MAT-0056 | ARENA LAVADA |  | 0.036 | 0.1 | 31265.15 | 1238.0999 | PTO-1702¦MAT | 1 | PTO-1702¦MAT¦1 | 1 | 0 | 23
PTO-1702 | MAT | COR | MAT-0058 | Cemento Portland x 50kg |  | 0.324 | 0.1 | 7233.47 | 2578.0087 | PTO-1702¦MAT | 2 | PTO-1702¦MAT¦2 | 1 | 0 | 23
PTO-1702 | MO | ALB | MO-AYU | AYUDANTE | j | 0.375 | 0 | 49934.24 | 18725.34 | PTO-1702¦MO | 1 | PTO-1702¦MO¦1 | 1 | 0.375 | 23
PTO-1702 | MO | ALB | MO-ESP | ESPECIALIZADO | j | 0.375 | 0 | 75113.05 | 28167.3938 | PTO-1702¦MO | 2 | PTO-1702¦MO¦2 | 1 | 0.375 | 23
PTO-1702 | EQ |  | EQ-0021 | EQUIPO DE ALBAÑILERIA, carpetas, ladrillo |  | 0.125 | 0 | 2227.2298 | 278.4037 | PTO-1702¦EQ | 1 | PTO-1702¦EQ¦1 | 1 | 0 | 23
PTO-1702 | EQ |  | EQ-0023 | Hormigonera De 150 Litros 1hp Con Rueda Maciza |  | 0.125 | 0 | 932.1803 | 116.5225 | PTO-1702¦EQ | 2 | PTO-1702¦EQ¦2 | 1 | 0 | 23
PTO-1703 | MAT | COR | MAT-0056 | ARENA LAVADA |  | 0.0138 | 0.05 | 31265.15 | 453.032 | PTO-1703¦MAT | 1 | PTO-1703¦MAT¦1 | 1 | 0 | 51
PTO-1703 | MAT | COR | MAT-0058 | Cemento Portland x 50kg |  | 0.1242 | 0.05 | 7233.47 | 943.3168 | PTO-1703¦MAT | 2 | PTO-1703¦MAT¦2 | 1 | 0 | 51
PTO-1703 | MO | ALB | MO-AYU | AYUDANTE | j | 0.25 | 0 | 49934.24 | 12483.56 | PTO-1703¦MO | 1 | PTO-1703¦MO¦1 | 1 | 0.25 | 51
PTO-1703 | MO | ALB | MO-ESP | ESPECIALIZADO | j | 0.25 | 0 | 75113.05 | 18778.2625 | PTO-1703¦MO | 2 | PTO-1703¦MO¦2 | 1 | 0.25 | 51
PTO-1703 | EQ |  | EQ-0021 | EQUIPO DE ALBAÑILERIA, carpetas, ladrillo |  | 0.0625 | 0 | 2227.2298 | 139.2019 | PTO-1703¦EQ | 1 | PTO-1703¦EQ¦1 | 1 | 0 | 51
PTO-1703 | EQ |  | EQ-0023 | Hormigonera De 150 Litros 1hp Con Rueda Maciza |  | 0.0625 | 0 | 932.1803 | 58.2613 | PTO-1703¦EQ | 2 | PTO-1703¦EQ¦2 | 1 | 0 | 51
PTO-1704 | MAT | COR | MAT-0056 | ARENA LAVADA |  | 0.036 | 0.1 | 31265.15 | 1238.0999 | PTO-1704¦MAT | 1 | PTO-1704¦MAT¦1 | 1 | 0 | 7
PTO-1704 | MAT | COR | MAT-0058 | Cemento Portland x 50kg |  | 0.324 | 0.1 | 7233.47 | 2578.0087 | PTO-1704¦MAT | 2 | PTO-1704¦MAT¦2 | 1 | 0 | 7
PTO-1704 | MO | OTR | SUB-0013 | AYUDANTE ALBAÑIL | j | 0.1875 | 0 | 49934.2372 | 9362.6695 | PTO-1704¦MO | 1 | PTO-1704¦MO¦1 | 1 | 0 | 7
PTO-1704 | MO | OTR | SUB-0012 | OFICIAL ESPECIALIZADO ALBAÑIL | j | 0.1875 | 0 | 75113.0482 | 14083.6965 | PTO-1704¦MO | 2 | PTO-1704¦MO¦2 | 1 | 0 | 7
PTO-1704 | MO | ALB | MO-AYU | AYUDANTE | j | 0.375 | 0 | 49934.24 | 18725.34 | PTO-1704¦MO | 3 | PTO-1704¦MO¦3 | 1 | 0.375 | 7
PTO-1704 | MO | ALB | MO-ESP | ESPECIALIZADO | j | 0.375 | 0 | 75113.05 | 28167.3938 | PTO-1704¦MO | 4 | PTO-1704¦MO¦4 | 1 | 0.375 | 7
PTO-1704 | EQ |  | EQ-0041 | Herramientas/consumibles - Amure Puertas de Ascensor - Provisión a |  | 1 | 0 | 394.9263 | 394.9263 | PTO-1704¦EQ | 1 | PTO-1704¦EQ¦1 | 1 | 0 | 7
PTO-1801 | MAT | COR | MAT-0120 | Caño rigido 7/8" |  | 4 | 0.1 | 635.56 | 2796.4641 | PTO-1801¦MAT | 1 | PTO-1801¦MAT¦1 | 1 | 0 | 392
PTO-1801 | MAT | COR | MAT-0121 | Conector hierro 7/8" |  | 3 | 0.1 | 254.061 | 838.4013 | PTO-1801¦MAT | 2 | PTO-1801¦MAT¦2 | 1 | 0 | 392
PTO-1801 | MAT | COR | MAT-0122 | Cupla PVC 7/8" |  | 2 | 0.1 | 166.383 | 366.0426 | PTO-1801¦MAT | 3 | PTO-1801¦MAT¦3 | 1 | 0 | 392
PTO-1801 | MAT | COR | MAT-0123 | Cable unipolar 1 x 1,50 |  | 5 | 0.1 | 284.8 | 1566.4 | PTO-1801¦MAT | 4 | PTO-1801¦MAT¦4 | 1 | 0 | 392
PTO-1801 | MAT | COR | MAT-0124 | Cable unipolar 1 x 2,50 VA |  | 5 | 0.1 | 458.3834 | 2521.1088 | PTO-1801¦MAT | 5 | PTO-1801¦MAT¦5 | 1 | 0 | 392
PTO-1801 | MAT | COR | MAT-0125 | Cable unipolar 1 x 2,50 Rojo/Marron/Negro |  | 5 | 0.1 | 458.3834 | 2521.1088 | PTO-1801¦MAT | 6 | PTO-1801¦MAT¦6 | 1 | 0 | 392
PTO-1801 | MAT | COR | MAT-0126 | Caja rectangular chica |  | 0.5 | 0.05 | 182.178 | 95.6435 | PTO-1801¦MAT | 7 | PTO-1801¦MAT¦7 | 1 | 0 | 392
PTO-1801 | MAT | COR | MAT-0127 | Caja octogonal chica |  | 1 | 0.05 | 182.178 | 191.2869 | PTO-1801¦MAT | 8 | PTO-1801¦MAT¦8 | 1 | 0 | 392
PTO-1801 | MO | OTR | SUB-0028 | Boca completa | j | 1 | 0 | 32886.7 | 32886.7 | PTO-1801¦MO | 1 | PTO-1801¦MO¦1 | 1 | 0 | 392
PTO-1801 | EQ |  | EQ-0042 | EQUIPO PARA INSTALACION ELECTRICA |  | 0.30769 | 0 | 4930.4793 | 1517.0706 | PTO-1801¦EQ | 1 | PTO-1801¦EQ¦1 | 1 | 0 | 392
PTO-1801 | EQ |  | EQ-0022 | ANDAMIO TUBULAR DE UNO A TRES CUERPOS |  | 0.15385 | 0 | 556.2188 | 85.5721 | PTO-1801¦EQ | 2 | PTO-1801¦EQ¦2 | 1 | 0 | 392
PTO-1801 | EQ |  | EQ-0038 | ESCALERA GLOSS ALUMINIO ARTICULADA 4 X 4 ESCALONES HASTA 150KG |  | 0.15385 | 0 | 136.5259 | 21.004 | PTO-1801¦EQ | 3 | PTO-1801¦EQ¦3 | 1 | 0 | 392
PTO-1801 | MAT | CONS | MAT-CONS | Consumibles |  | 2288.2559 | 0 | 1 | 2288.2559 | PTO-1801¦MAT | 9 | PTO-1801¦MAT¦9 | 1 | 0 | 392
PTO-1802 | MAT | COR | MAT-0120 | Caño rigido 7/8" |  | 4 | 0.1 | 635.56 | 2796.4641 | PTO-1802¦MAT | 1 | PTO-1802¦MAT¦1 | 1 | 0 | 19
PTO-1802 | MAT | COR | MAT-0121 | Conector hierro 7/8" |  | 3 | 0.1 | 254.061 | 838.4013 | PTO-1802¦MAT | 2 | PTO-1802¦MAT¦2 | 1 | 0 | 19
PTO-1802 | MAT | COR | MAT-0122 | Cupla PVC 7/8" |  | 2 | 0.1 | 166.383 | 366.0426 | PTO-1802¦MAT | 3 | PTO-1802¦MAT¦3 | 1 | 0 | 19
PTO-1802 | MAT | COR | MAT-0123 | Cable unipolar 1 x 1,50 |  | 5 | 0.1 | 284.8 | 1566.4 | PTO-1802¦MAT | 4 | PTO-1802¦MAT¦4 | 1 | 0 | 19
PTO-1802 | MAT | COR | MAT-0124 | Cable unipolar 1 x 2,50 VA |  | 5 | 0.1 | 458.3834 | 2521.1088 | PTO-1802¦MAT | 5 | PTO-1802¦MAT¦5 | 1 | 0 | 19
PTO-1802 | MAT | COR | MAT-0125 | Cable unipolar 1 x 2,50 Rojo/Marron/Negro |  | 5 | 0.1 | 458.3834 | 2521.1088 | PTO-1802¦MAT | 6 | PTO-1802¦MAT¦6 | 1 | 0 | 19
PTO-1802 | MAT | COR | MAT-0126 | Caja rectangular chica |  | 0.5 | 0.05 | 182.178 | 95.6435 | PTO-1802¦MAT | 7 | PTO-1802¦MAT¦7 | 1 | 0 | 19
PTO-1802 | MAT | COR | MAT-0127 | Caja octogonal chica |  | 1 | 0.05 | 182.178 | 191.2869 | PTO-1802¦MAT | 8 | PTO-1802¦MAT¦8 | 1 | 0 | 19
PTO-1802 | MO | OTR | SUB-0028 | Boca completa | j | 1 | 0 | 32886.7 | 32886.7 | PTO-1802¦MO | 1 | PTO-1802¦MO¦1 | 1 | 0 | 19
PTO-1802 | EQ |  | EQ-0042 | EQUIPO PARA INSTALACION ELECTRICA |  | 0.30769 | 0 | 4930.4793 | 1517.0706 | PTO-1802¦EQ | 1 | PTO-1802¦EQ¦1 | 1 | 0 | 19
PTO-1802 | EQ |  | EQ-0022 | ANDAMIO TUBULAR DE UNO A TRES CUERPOS |  | 0.15385 | 0 | 556.2188 | 85.5721 | PTO-1802¦EQ | 2 | PTO-1802¦EQ¦2 | 1 | 0 | 19
PTO-1802 | EQ |  | EQ-0038 | ESCALERA GLOSS ALUMINIO ARTICULADA 4 X 4 ESCALONES HASTA 150KG |  | 0.15385 | 0 | 136.5259 | 21.004 | PTO-1802¦EQ | 3 | PTO-1802¦EQ¦3 | 1 | 0 | 19
PTO-1802 | MAT | CONS | MAT-CONS | Consumibles |  | 2288.2559 | 0 | 1 | 2288.2559 | PTO-1802¦MAT | 9 | PTO-1802¦MAT¦9 | 1 | 0 | 19
PTO-1803 | MAT | COR | MAT-0128 | Caño rigido 3/4" |  | 4 | 0.05 | 472.18 | 1983.156 | PTO-1803¦MAT | 1 | PTO-1803¦MAT¦1 | 1 | 0 | 349
PTO-1803 | MAT | COR | MAT-0129 | Conector hierro 3/4" |  | 4 | 0.1 | 203.2488 | 894.2947 | PTO-1803¦MAT | 2 | PTO-1803¦MAT¦2 | 1 | 0 | 349
PTO-1803 | MAT | COR | MAT-0130 | Cupla PVC 3/4" |  | 1.2 | 0.1 | 99.8298 | 131.7753 | PTO-1803¦MAT | 3 | PTO-1803¦MAT¦3 | 1 | 0 | 349
PTO-1803 | MAT | COR | MAT-0124 | Cable unipolar 1 x 2,50 VA |  | 4 | 0.1 | 458.3834 | 2016.887 | PTO-1803¦MAT | 4 | PTO-1803¦MAT¦4 | 1 | 0 | 349
PTO-1803 | MAT | COR | MAT-0125 | Cable unipolar 1 x 2,50 Rojo/Marron/Negro |  | 8 | 0.1 | 458.3834 | 4033.774 | PTO-1803¦MAT | 5 | PTO-1803¦MAT¦5 | 1 | 0 | 349
PTO-1803 | MAT | COR | MAT-0126 | Caja rectangular chica |  | 1 | 0.05 | 182.178 | 191.2869 | PTO-1803¦MAT | 6 | PTO-1803¦MAT¦6 | 1 | 0 | 349
PTO-1803 | MO | OTR | SUB-0028 | Boca completa | j | 1 | 0 | 32886.7 | 32886.7 | PTO-1803¦MO | 1 | PTO-1803¦MO¦1 | 1 | 0 | 349
PTO-1803 | EQ |  | EQ-0042 | EQUIPO PARA INSTALACION ELECTRICA |  | 0.30769 | 0 | 4930.4793 | 1517.0706 | PTO-1803¦EQ | 1 | PTO-1803¦EQ¦1 | 1 | 0 | 349
PTO-1803 | EQ |  | EQ-0022 | ANDAMIO TUBULAR DE UNO A TRES CUERPOS |  | 0.15385 | 0 | 556.2188 | 85.5721 | PTO-1803¦EQ | 2 | PTO-1803¦EQ¦2 | 1 | 0 | 349
PTO-1803 | EQ |  | EQ-0038 | ESCALERA GLOSS ALUMINIO ARTICULADA 4 X 4 ESCALONES HASTA 150KG |  | 0.15385 | 0 | 136.5259 | 21.004 | PTO-1803¦EQ | 3 | PTO-1803¦EQ¦3 | 1 | 0 | 349
PTO-1803 | MAT | CONS | MAT-CONS | Consumibles |  | 1942.7465 | 0 | 1 | 1942.7465 | PTO-1803¦MAT | 7 | PTO-1803¦MAT¦7 | 1 | 0 | 349
PTO-1804 | MAT | COR | MAT-0128 | Caño rigido 3/4" |  | 6 | 0.05 | 472.18 | 2974.734 | PTO-1804¦MAT | 1 | PTO-1804¦MAT¦1 | 1 | 0 | 35
PTO-1804 | MAT | COR | MAT-0129 | Conector hierro 3/4" |  | 6 | 0.1 | 203.2488 | 1341.4421 | PTO-1804¦MAT | 2 | PTO-1804¦MAT¦2 | 1 | 0 | 35
PTO-1804 | MAT | COR | MAT-0130 | Cupla PVC 3/4" |  | 1.8 | 0.1 | 99.8298 | 197.663 | PTO-1804¦MAT | 3 | PTO-1804¦MAT¦3 | 1 | 0 | 35
PTO-1804 | MAT | COR | MAT-0124 | Cable unipolar 1 x 2,50 VA |  | 6 | 0.1 | 458.3834 | 3025.3305 | PTO-1804¦MAT | 4 | PTO-1804¦MAT¦4 | 1 | 0 | 35
PTO-1804 | MAT | COR | MAT-0125 | Cable unipolar 1 x 2,50 Rojo/Marron/Negro |  | 12 | 0.1 | 458.3834 | 6050.661 | PTO-1804¦MAT | 5 | PTO-1804¦MAT¦5 | 1 | 0 | 35
PTO-1804 | MAT | COR | MAT-0126 | Caja rectangular chica |  | 1.5 | 0.05 | 182.178 | 286.9304 | PTO-1804¦MAT | 6 | PTO-1804¦MAT¦6 | 1 | 0 | 35
PTO-1804 | MO | OTR | SUB-0028 | Boca completa | j | 1 | 0 | 32886.7 | 32886.7 | PTO-1804¦MO | 1 | PTO-1804¦MO¦1 | 1 | 0 | 35
PTO-1804 | EQ |  | EQ-0042 | EQUIPO PARA INSTALACION ELECTRICA |  | 0.30769 | 0 | 4930.4793 | 1517.0706 | PTO-1804¦EQ | 1 | PTO-1804¦EQ¦1 | 1 | 0 | 35
PTO-1804 | EQ |  | EQ-0022 | ANDAMIO TUBULAR DE UNO A TRES CUERPOS |  | 0.15385 | 0 | 556.2188 | 85.5721 | PTO-1804¦EQ | 2 | PTO-1804¦EQ¦2 | 1 | 0 | 35
PTO-1804 | EQ |  | EQ-0038 | ESCALERA GLOSS ALUMINIO ARTICULADA 4 X 4 ESCALONES HASTA 150KG |  | 0.15385 | 0 | 136.5259 | 21.004 | PTO-1804¦EQ | 3 | PTO-1804¦EQ¦3 | 1 | 0 | 35
PTO-1804 | MAT | CONS | MAT-CONS | Consumibles |  | 2914.1198 | 0 | 1 | 2914.1198 | PTO-1804¦MAT | 7 | PTO-1804¦MAT¦7 | 1 | 0 | 35
PTO-1805 | MAT | COR | MAT-0128 | Caño rigido 3/4" |  | 4 | 0.05 | 472.18 | 1983.156 | PTO-1805¦MAT | 1 | PTO-1805¦MAT¦1 | 1 | 0 | 16
PTO-1805 | MAT | COR | MAT-0129 | Conector hierro 3/4" |  | 4 | 0.1 | 203.2488 | 894.2947 | PTO-1805¦MAT | 2 | PTO-1805¦MAT¦2 | 1 | 0 | 16
PTO-1805 | MAT | COR | MAT-0130 | Cupla PVC 3/4" |  | 1.2 | 0.1 | 99.8298 | 131.7753 | PTO-1805¦MAT | 3 | PTO-1805¦MAT¦3 | 1 | 0 | 16
PTO-1805 | MAT | COR | MAT-0124 | Cable unipolar 1 x 2,50 VA |  | 4 | 0.1 | 458.3834 | 2016.887 | PTO-1805¦MAT | 4 | PTO-1805¦MAT¦4 | 1 | 0 | 16
PTO-1805 | MAT | COR | MAT-0125 | Cable unipolar 1 x 2,50 Rojo/Marron/Negro |  | 8 | 0.1 | 458.3834 | 4033.774 | PTO-1805¦MAT | 5 | PTO-1805¦MAT¦5 | 1 | 0 | 16
PTO-1805 | MAT | COR | MAT-0126 | Caja rectangular chica |  | 1 | 0.05 | 182.178 | 191.2869 | PTO-1805¦MAT | 6 | PTO-1805¦MAT¦6 | 1 | 0 | 16
PTO-1805 | MO | OTR | SUB-0028 | Boca completa | j | 1 | 0 | 32886.7 | 32886.7 | PTO-1805¦MO | 1 | PTO-1805¦MO¦1 | 1 | 0 | 16
PTO-1805 | EQ |  | EQ-0042 | EQUIPO PARA INSTALACION ELECTRICA |  | 0.30769 | 0 | 4930.4793 | 1517.0706 | PTO-1805¦EQ | 1 | PTO-1805¦EQ¦1 | 1 | 0 | 16
PTO-1805 | EQ |  | EQ-0022 | ANDAMIO TUBULAR DE UNO A TRES CUERPOS |  | 0.15385 | 0 | 556.2188 | 85.5721 | PTO-1805¦EQ | 2 | PTO-1805¦EQ¦2 | 1 | 0 | 16
PTO-1805 | EQ |  | EQ-0038 | ESCALERA GLOSS ALUMINIO ARTICULADA 4 X 4 ESCALONES HASTA 150KG |  | 0.15385 | 0 | 136.5259 | 21.004 | PTO-1805¦EQ | 3 | PTO-1805¦EQ¦3 | 1 | 0 | 16
PTO-1805 | MAT | CONS | MAT-CONS | Consumibles |  | 1942.7465 | 0 | 1 | 1942.7465 | PTO-1805¦MAT | 7 | PTO-1805¦MAT¦7 | 1 | 0 | 16
PTO-1806 | MAT | COR | MAT-0128 | Caño rigido 3/4" |  | 4 | 0.05 | 472.18 | 1983.156 | PTO-1806¦MAT | 1 | PTO-1806¦MAT¦1 | 1 | 0 | 16
PTO-1806 | MAT | COR | MAT-0129 | Conector hierro 3/4" |  | 4 | 0.1 | 203.2488 | 894.2947 | PTO-1806¦MAT | 2 | PTO-1806¦MAT¦2 | 1 | 0 | 16
PTO-1806 | MAT | COR | MAT-0130 | Cupla PVC 3/4" |  | 1.2 | 0.1 | 99.8298 | 131.7753 | PTO-1806¦MAT | 3 | PTO-1806¦MAT¦3 | 1 | 0 | 16
PTO-1806 | MAT | COR | MAT-0124 | Cable unipolar 1 x 2,50 VA |  | 4 | 0.1 | 458.3834 | 2016.887 | PTO-1806¦MAT | 4 | PTO-1806¦MAT¦4 | 1 | 0 | 16
PTO-1806 | MAT | COR | MAT-0125 | Cable unipolar 1 x 2,50 Rojo/Marron/Negro |  | 8 | 0.1 | 458.3834 | 4033.774 | PTO-1806¦MAT | 5 | PTO-1806¦MAT¦5 | 1 | 0 | 16
PTO-1806 | MAT | COR | MAT-0126 | Caja rectangular chica |  | 1 | 0.05 | 182.178 | 191.2869 | PTO-1806¦MAT | 6 | PTO-1806¦MAT¦6 | 1 | 0 | 16
PTO-1806 | MO | OTR | SUB-0028 | Boca completa | j | 1 | 0 | 32886.7 | 32886.7 | PTO-1806¦MO | 1 | PTO-1806¦MO¦1 | 1 | 0 | 16
PTO-1806 | EQ |  | EQ-0042 | EQUIPO PARA INSTALACION ELECTRICA |  | 0.30769 | 0 | 4930.4793 | 1517.0706 | PTO-1806¦EQ | 1 | PTO-1806¦EQ¦1 | 1 | 0 | 16
PTO-1806 | EQ |  | EQ-0022 | ANDAMIO TUBULAR DE UNO A TRES CUERPOS |  | 0.15385 | 0 | 556.2188 | 85.5721 | PTO-1806¦EQ | 2 | PTO-1806¦EQ¦2 | 1 | 0 | 16
PTO-1806 | EQ |  | EQ-0038 | ESCALERA GLOSS ALUMINIO ARTICULADA 4 X 4 ESCALONES HASTA 150KG |  | 0.15385 | 0 | 136.5259 | 21.004 | PTO-1806¦EQ | 3 | PTO-1806¦EQ¦3 | 1 | 0 | 16
PTO-1806 | MAT | CONS | MAT-CONS | Consumibles |  | 1942.7465 | 0 | 1 | 1942.7465 | PTO-1806¦MAT | 7 | PTO-1806¦MAT¦7 | 1 | 0 | 16
PTO-1807 | MAT | COR | MAT-0120 | Caño rigido 7/8" |  | 3 | 0.1 | 635.56 | 2097.3481 | PTO-1807¦MAT | 1 | PTO-1807¦MAT¦1 | 1 | 0 | 46
PTO-1807 | MAT | COR | MAT-0121 | Conector hierro 7/8" |  | 2.25 | 0.1 | 254.061 | 628.801 | PTO-1807¦MAT | 2 | PTO-1807¦MAT¦2 | 1 | 0 | 46
PTO-1807 | MAT | COR | MAT-0122 | Cupla PVC 7/8" |  | 1.5 | 0.1 | 166.383 | 274.532 | PTO-1807¦MAT | 3 | PTO-1807¦MAT¦3 | 1 | 0 | 46
PTO-1807 | MAT | COR | MAT-0123 | Cable unipolar 1 x 1,50 |  | 3.75 | 0.1 | 284.8 | 1174.8 | PTO-1807¦MAT | 4 | PTO-1807¦MAT¦4 | 1 | 0 | 46
PTO-1807 | MAT | COR | MAT-0124 | Cable unipolar 1 x 2,50 VA |  | 3.75 | 0.1 | 458.3834 | 1890.8316 | PTO-1807¦MAT | 5 | PTO-1807¦MAT¦5 | 1 | 0 | 46
PTO-1807 | MAT | COR | MAT-0125 | Cable unipolar 1 x 2,50 Rojo/Marron/Negro |  | 3.75 | 0.1 | 458.3834 | 1890.8316 | PTO-1807¦MAT | 6 | PTO-1807¦MAT¦6 | 1 | 0 | 46
PTO-1807 | MAT | COR | MAT-0126 | Caja rectangular chica |  | 0.375 | 0.05 | 182.178 | 71.7326 | PTO-1807¦MAT | 7 | PTO-1807¦MAT¦7 | 1 | 0 | 46
PTO-1807 | MAT | COR | MAT-0127 | Caja octogonal chica |  | 0.75 | 0.05 | 182.178 | 143.4652 | PTO-1807¦MAT | 8 | PTO-1807¦MAT¦8 | 1 | 0 | 46
PTO-1807 | MO | OTR | SUB-0029 | Canalización | j | 1 | 0 | 22868.3 | 22868.3 | PTO-1807¦MO | 1 | PTO-1807¦MO¦1 | 1 | 0 | 46
PTO-1807 | EQ |  | EQ-0042 | EQUIPO PARA INSTALACION ELECTRICA |  | 0.30769 | 0 | 4930.4793 | 1517.0706 | PTO-1807¦EQ | 1 | PTO-1807¦EQ¦1 | 1 | 0 | 46
PTO-1807 | EQ |  | EQ-0022 | ANDAMIO TUBULAR DE UNO A TRES CUERPOS |  | 0.15385 | 0 | 556.2188 | 85.5721 | PTO-1807¦EQ | 2 | PTO-1807¦EQ¦2 | 1 | 0 | 46
PTO-1807 | EQ |  | EQ-0038 | ESCALERA GLOSS ALUMINIO ARTICULADA 4 X 4 ESCALONES HASTA 150KG |  | 0.15385 | 0 | 136.5259 | 21.004 | PTO-1807¦EQ | 3 | PTO-1807¦EQ¦3 | 1 | 0 | 46
PTO-1807 | MAT | CONS | MAT-CONS | Consumibles |  | 1716.1919 | 0 | 1 | 1716.1919 | PTO-1807¦MAT | 9 | PTO-1807¦MAT¦9 | 1 | 0 | 46
PTO-1808 | MAT | COR | MAT-0120 | Caño rigido 7/8" |  | 3 | 0.1 | 635.56 | 2097.3481 | PTO-1808¦MAT | 1 | PTO-1808¦MAT¦1 | 1 | 0 | 17
PTO-1808 | MAT | COR | MAT-0121 | Conector hierro 7/8" |  | 2.25 | 0.1 | 254.061 | 628.801 | PTO-1808¦MAT | 2 | PTO-1808¦MAT¦2 | 1 | 0 | 17
PTO-1808 | MAT | COR | MAT-0122 | Cupla PVC 7/8" |  | 1.5 | 0.1 | 166.383 | 274.532 | PTO-1808¦MAT | 3 | PTO-1808¦MAT¦3 | 1 | 0 | 17
PTO-1808 | MAT | COR | MAT-0123 | Cable unipolar 1 x 1,50 |  | 3.75 | 0.1 | 284.8 | 1174.8 | PTO-1808¦MAT | 4 | PTO-1808¦MAT¦4 | 1 | 0 | 17
PTO-1808 | MAT | COR | MAT-0124 | Cable unipolar 1 x 2,50 VA |  | 3.75 | 0.1 | 458.3834 | 1890.8316 | PTO-1808¦MAT | 5 | PTO-1808¦MAT¦5 | 1 | 0 | 17
PTO-1808 | MAT | COR | MAT-0125 | Cable unipolar 1 x 2,50 Rojo/Marron/Negro |  | 3.75 | 0.1 | 458.3834 | 1890.8316 | PTO-1808¦MAT | 6 | PTO-1808¦MAT¦6 | 1 | 0 | 17
PTO-1808 | MAT | COR | MAT-0126 | Caja rectangular chica |  | 0.375 | 0.05 | 182.178 | 71.7326 | PTO-1808¦MAT | 7 | PTO-1808¦MAT¦7 | 1 | 0 | 17
PTO-1808 | MAT | COR | MAT-0127 | Caja octogonal chica |  | 0.75 | 0.05 | 182.178 | 143.4652 | PTO-1808¦MAT | 8 | PTO-1808¦MAT¦8 | 1 | 0 | 17
PTO-1808 | MO | OTR | SUB-0029 | Canalización | j | 1 | 0 | 22868.3 | 22868.3 | PTO-1808¦MO | 1 | PTO-1808¦MO¦1 | 1 | 0 | 17
PTO-1808 | EQ |  | EQ-0042 | EQUIPO PARA INSTALACION ELECTRICA |  | 0.30769 | 0 | 4930.4793 | 1517.0706 | PTO-1808¦EQ | 1 | PTO-1808¦EQ¦1 | 1 | 0 | 17
PTO-1808 | EQ |  | EQ-0022 | ANDAMIO TUBULAR DE UNO A TRES CUERPOS |  | 0.15385 | 0 | 556.2188 | 85.5721 | PTO-1808¦EQ | 2 | PTO-1808¦EQ¦2 | 1 | 0 | 17
PTO-1808 | EQ |  | EQ-0038 | ESCALERA GLOSS ALUMINIO ARTICULADA 4 X 4 ESCALONES HASTA 150KG |  | 0.15385 | 0 | 136.5259 | 21.004 | PTO-1808¦EQ | 3 | PTO-1808¦EQ¦3 | 1 | 0 | 17
PTO-1808 | MAT | CONS | MAT-CONS | Consumibles |  | 1716.1919 | 0 | 1 | 1716.1919 | PTO-1808¦MAT | 9 | PTO-1808¦MAT¦9 | 1 | 0 | 17
PTO-1809 | MAT | COR | MAT-0120 | Caño rigido 7/8" |  | 3 | 0.1 | 635.56 | 2097.3481 | PTO-1809¦MAT | 1 | PTO-1809¦MAT¦1 | 1 | 0 | 11
PTO-1809 | MAT | COR | MAT-0121 | Conector hierro 7/8" |  | 2.25 | 0.1 | 254.061 | 628.801 | PTO-1809¦MAT | 2 | PTO-1809¦MAT¦2 | 1 | 0 | 11
PTO-1809 | MAT | COR | MAT-0122 | Cupla PVC 7/8" |  | 1.5 | 0.1 | 166.383 | 274.532 | PTO-1809¦MAT | 3 | PTO-1809¦MAT¦3 | 1 | 0 | 11
PTO-1809 | MAT | COR | MAT-0123 | Cable unipolar 1 x 1,50 |  | 3.75 | 0.1 | 284.8 | 1174.8 | PTO-1809¦MAT | 4 | PTO-1809¦MAT¦4 | 1 | 0 | 11
PTO-1809 | MAT | COR | MAT-0124 | Cable unipolar 1 x 2,50 VA |  | 3.75 | 0.1 | 458.3834 | 1890.8316 | PTO-1809¦MAT | 5 | PTO-1809¦MAT¦5 | 1 | 0 | 11
PTO-1809 | MAT | COR | MAT-0125 | Cable unipolar 1 x 2,50 Rojo/Marron/Negro |  | 3.75 | 0.1 | 458.3834 | 1890.8316 | PTO-1809¦MAT | 6 | PTO-1809¦MAT¦6 | 1 | 0 | 11
PTO-1809 | MAT | COR | MAT-0126 | Caja rectangular chica |  | 0.375 | 0.05 | 182.178 | 71.7326 | PTO-1809¦MAT | 7 | PTO-1809¦MAT¦7 | 1 | 0 | 11
PTO-1809 | MAT | COR | MAT-0127 | Caja octogonal chica |  | 0.75 | 0.05 | 182.178 | 143.4652 | PTO-1809¦MAT | 8 | PTO-1809¦MAT¦8 | 1 | 0 | 11
PTO-1809 | MO | OTR | SUB-0029 | Canalización | j | 1 | 0 | 22868.3 | 22868.3 | PTO-1809¦MO | 1 | PTO-1809¦MO¦1 | 1 | 0 | 11
PTO-1809 | EQ |  | EQ-0042 | EQUIPO PARA INSTALACION ELECTRICA |  | 0.30769 | 0 | 4930.4793 | 1517.0706 | PTO-1809¦EQ | 1 | PTO-1809¦EQ¦1 | 1 | 0 | 11
PTO-1809 | EQ |  | EQ-0022 | ANDAMIO TUBULAR DE UNO A TRES CUERPOS |  | 0.15385 | 0 | 556.2188 | 85.5721 | PTO-1809¦EQ | 2 | PTO-1809¦EQ¦2 | 1 | 0 | 11
PTO-1809 | EQ |  | EQ-0038 | ESCALERA GLOSS ALUMINIO ARTICULADA 4 X 4 ESCALONES HASTA 150KG |  | 0.15385 | 0 | 136.5259 | 21.004 | PTO-1809¦EQ | 3 | PTO-1809¦EQ¦3 | 1 | 0 | 11
PTO-1809 | MAT | CONS | MAT-CONS | Consumibles |  | 1716.1919 | 0 | 1 | 1716.1919 | PTO-1809¦MAT | 9 | PTO-1809¦MAT¦9 | 1 | 0 | 11
PTO-1810 | MAT | OTR | MAT-0131 | STECK DIFERENCIAL 2X25A 30MA | u | 4 | 0 | 26757.217 | 107028.868 | PTO-1810¦MAT | 1 | PTO-1810¦MAT¦1 | 1 | 0 | 1
PTO-1810 | MAT | OTR | MAT-0132 | STECK DIFERENCIAL 4X40A 30MA | u | 1 | 0 | 51788.8295 | 51788.8295 | PTO-1810¦MAT | 2 | PTO-1810¦MAT¦2 | 1 | 0 | 1
PTO-1810 | MAT | OTR | MAT-0133 | STECK DIFERENCIAL 4X63A 30MA | u | 1 | 0 | 62722.7187 | 62722.7187 | PTO-1810¦MAT | 3 | PTO-1810¦MAT¦3 | 1 | 0 | 1
PTO-1810 | MAT | OTR | MAT-0134 | STECK TM BIPOLAR 10A 6KA | u | 5 | 0 | 7624.2992 | 38121.496 | PTO-1810¦MAT | 4 | PTO-1810¦MAT¦4 | 1 | 0 | 1
PTO-1810 | MAT | OTR | MAT-0135 | STECK TM BIPOLAR 16A 6KA | u | 10 | 0 | 7624.2992 | 76242.992 | PTO-1810¦MAT | 5 | PTO-1810¦MAT¦5 | 1 | 0 | 1
PTO-1810 | MAT | OTR | MAT-0136 | STECK TM TETRAPOLAR 32A 6KA | u | 1 | 0 | 16112.0783 | 16112.0783 | PTO-1810¦MAT | 6 | PTO-1810¦MAT¦6 | 1 | 0 | 1
PTO-1810 | MAT | OTR | MAT-0137 | STECK TM TETRAPOLAR 50A 6KA | u | 1 | 0 | 17262.9432 | 17262.9432 | PTO-1810¦MAT | 7 | PTO-1810¦MAT¦7 | 1 | 0 | 1
PTO-1810 | MAT | OTR | MAT-0138 | GAB. IP65 SERIE 9000 600X900X225 | u | 1 | 0 | 297024.2654 | 297024.2654 | PTO-1810¦MAT | 8 | PTO-1810¦MAT¦8 | 1 | 0 | 1
PTO-1810 | MAT | OTR | MAT-0139 | CONTRAF ABISAG CALADO 60BIP S9000 600X900 | u | 1 | 0 | 106731.8746 | 106731.8746 | PTO-1810¦MAT | 9 | PTO-1810¦MAT¦9 | 1 | 0 | 1
PTO-1810 | MAT | OTR | MAT-0140 | RIEL DIN 35MM 1 METRO PERFOR. | u | 4 | 0 | 5662.3777 | 22649.5108 | PTO-1810¦MAT | 10 | PTO-1810¦MAT¦10 | 1 | 0 | 1
PTO-1810 | MAT | OTR | MAT-0141 | RIEL PORTA ELEMENTOS X 1 METRO | u | 4 | 0 | 16325.5614 | 65302.2456 | PTO-1810¦MAT | 11 | PTO-1810¦MAT¦11 | 1 | 0 | 1
PTO-1810 | MAT | OTR | MAT-0142 | SOP REG P/CONTRAFRENTE PROF 225 X1 | u | 12 | 0 | 10323.0087 | 123876.1044 | PTO-1810¦MAT | 12 | PTO-1810¦MAT¦12 | 1 | 0 | 1
PTO-1810 | MAT | OTR | MAT-0143 | INTERRUPTOR COMPACTO 4X125A S250 | u | 1 | 0 | 174931.1615 | 174931.1615 | PTO-1810¦MAT | 13 | PTO-1810¦MAT¦13 | 1 | 0 | 1
PTO-1810 | MAT | OTR | MAT-0144 | DISTRIBUIDOR TETRAP.160A 15 STD | u | 1 | 0 | 157716.4538 | 157716.4538 | PTO-1810¦MAT | 14 | PTO-1810¦MAT¦14 | 1 | 0 | 1
PTO-1810 | MAT | OTR | MAT-0145 | TERMINAL COBRE SCC 120-2 (5/8) | u | 10 | 0 | 5329.6101 | 53296.101 | PTO-1810¦MAT | 15 | PTO-1810¦MAT¦15 | 1 | 0 | 1
PTO-1810 | MAT | OTR | MAT-0146 | Voltimetro Display Ojo de Buey 22 mm | u | 3 | 0 | 4138.8174 | 12416.4522 | PTO-1810¦MAT | 16 | PTO-1810¦MAT¦16 | 1 | 0 | 1
PTO-1810 | MO | OTR | SUB-0030 | Tablero seccional de 36 a 54 polos | j | 1 | 0 | 329747.4 | 329747.4 | PTO-1810¦MO | 1 | PTO-1810¦MO¦1 | 1 | 0 | 1
PTO-1810 | EQ |  | EQ-0043 | Herramientas/consumibles - Tablero Servicios generales - TSG |  | 1 | 0 | 27808.6549 | 27808.6549 | PTO-1810¦EQ | 1 | PTO-1810¦EQ¦1 | 1 | 0 | 1
PTO-1810 | MAT | CONS | MAT-CONS | Consumibles |  | 140938.8297 | 0 | 1 | 140938.8297 | PTO-1810¦MAT | 17 | PTO-1810¦MAT¦17 | 1 | 0 | 1
PTO-1811 | MAT | OTR | MAT-0131 | STECK DIFERENCIAL 2X25A 30MA | u | 1 | 0 | 26757.217 | 26757.217 | PTO-1811¦MAT | 1 | PTO-1811¦MAT¦1 | 1 | 0 | 1
PTO-1811 | MAT | OTR | MAT-0135 | STECK TM BIPOLAR 16A 6KA | u | 2 | 0 | 7624.2992 | 15248.5984 | PTO-1811¦MAT | 2 | PTO-1811¦MAT¦2 | 1 | 0 | 1
PTO-1811 | MAT | OTR | MAT-0134 | STECK TM BIPOLAR 10A 6KA | u | 1 | 0 | 7624.2992 | 7624.2992 | PTO-1811¦MAT | 3 | PTO-1811¦MAT¦3 | 1 | 0 | 1
PTO-1811 | MAT | OTR | MAT-0147 | LC1D18M7 18A 7,5KW 1+1 220V | u | 2 | 0 | 99169.4541 | 198338.9082 | PTO-1811¦MAT | 4 | PTO-1811¦MAT¦4 | 1 | 0 | 1
PTO-1811 | MAT | OTR | MAT-0148 | ALTERNADOR 2 BOMBA DIGITAL 24/110/220VCA | u | 1 | 0 | 143446.7376 | 143446.7376 | PTO-1811¦MAT | 5 | PTO-1811¦MAT¦5 | 1 | 0 | 1
PTO-1811 | MAT | OTR | MAT-0146 | Voltimetro Display Ojo de Buey 22 mm | u | 1 | 0 | 4138.8174 | 4138.8174 | PTO-1811¦MAT | 6 | PTO-1811¦MAT¦6 | 1 | 0 | 1
PTO-1811 | MAT | OTR | MAT-0149 | GAB. IP65 SERIE 9000 450X450X225 | u | 1 | 0 | 131120.3273 | 131120.3273 | PTO-1811¦MAT | 7 | PTO-1811¦MAT¦7 | 1 | 0 | 1
PTO-1811 | MAT | OTR | MAT-0150 | CONTRAF ABISAG.CALADO 18BIP S9000 450X450 | u | 1 | 0 | 64963.7212 | 64963.7212 | PTO-1811¦MAT | 8 | PTO-1811¦MAT¦8 | 1 | 0 | 1
PTO-1811 | MO | OTR | SUB-0031 | Tablero seccional de 8 a 36 polos | j | 1 | 0 | 219841.65 | 219841.65 | PTO-1811¦MO | 1 | PTO-1811¦MO¦1 | 1 | 0 | 1
PTO-1811 | EQ |  | EQ-0044 | Herramientas/consumibles - Tablero Bombas impulsión - TS BI |  | 1 | 0 | 13076.4487 | 13076.4487 | PTO-1811¦EQ | 1 | PTO-1811¦EQ¦1 | 1 | 0 | 1
PTO-1811 | MAT | CONS | MAT-CONS | Consumibles |  | 60282.9693 | 0 | 1 | 60282.9693 | PTO-1811¦MAT | 9 | PTO-1811¦MAT¦9 | 1 | 0 | 1
PTO-1812 | MAT | OTR | MAT-0136 | STECK TM TETRAPOLAR 32A 6KA | u | 1 | 0 | 16112.0783 | 16112.0783 | PTO-1812¦MAT | 1 | PTO-1812¦MAT¦1 | 1 | 0 | 1
PTO-1812 | MAT | OTR | MAT-0132 | STECK DIFERENCIAL 4X40A 30MA | u | 1 | 0 | 51788.8295 | 51788.8295 | PTO-1812¦MAT | 2 | PTO-1812¦MAT¦2 | 1 | 0 | 1
PTO-1812 | MAT | OTR | MAT-0146 | Voltimetro Display Ojo de Buey 22 mm | u | 3 | 0 | 4138.8174 | 12416.4522 | PTO-1812¦MAT | 3 | PTO-1812¦MAT¦3 | 1 | 0 | 1
PTO-1812 | MAT | OTR | MAT-0149 | GAB. IP65 SERIE 9000 450X450X225 | u | 1 | 0 | 131120.3273 | 131120.3273 | PTO-1812¦MAT | 4 | PTO-1812¦MAT¦4 | 1 | 0 | 1
PTO-1812 | MAT | OTR | MAT-0150 | CONTRAF ABISAG.CALADO 18BIP S9000 450X450 | u | 1 | 0 | 64963.7212 | 64963.7212 | PTO-1812¦MAT | 5 | PTO-1812¦MAT¦5 | 1 | 0 | 1
PTO-1812 | MO | OTR | SUB-0031 | Tablero seccional de 8 a 36 polos | j | 1 | 0 | 219841.65 | 219841.65 | PTO-1812¦MO | 1 | PTO-1812¦MO¦1 | 1 | 0 | 1
PTO-1812 | EQ |  | EQ-0045 | Herramientas/consumibles - Tablero Seccional ascensor - TS.ASC. |  | 1 | 0 | 7866.0903 | 7866.0903 | PTO-1812¦EQ | 1 | PTO-1812¦EQ¦1 | 1 | 0 | 1
PTO-1812 | MAT | CONS | MAT-CONS | Consumibles |  | 28162.9645 | 0 | 1 | 28162.9645 | PTO-1812¦MAT | 6 | PTO-1812¦MAT¦6 | 1 | 0 | 1
PTO-1813 | MAT | OTR | MAT-0135 | STECK TM BIPOLAR 16A 6KA | u | 2 | 0 | 7624.2992 | 15248.5984 | PTO-1813¦MAT | 1 | PTO-1813¦MAT¦1 | 1 | 0 | 1
PTO-1813 | MAT | OTR | MAT-0134 | STECK TM BIPOLAR 10A 6KA | u | 1 | 0 | 7624.2992 | 7624.2992 | PTO-1813¦MAT | 2 | PTO-1813¦MAT¦2 | 1 | 0 | 1
PTO-1813 | MAT | OTR | MAT-0131 | STECK DIFERENCIAL 2X25A 30MA | u | 1 | 0 | 26757.217 | 26757.217 | PTO-1813¦MAT | 3 | PTO-1813¦MAT¦3 | 1 | 0 | 1
PTO-1813 | MAT | OTR | MAT-0146 | Voltimetro Display Ojo de Buey 22 mm | u | 1 | 0 | 4138.8174 | 4138.8174 | PTO-1813¦MAT | 4 | PTO-1813¦MAT¦4 | 1 | 0 | 1
PTO-1813 | MAT | OTR | MAT-0147 | LC1D18M7 18A 7,5KW 1+1 220V | u | 2 | 0 | 99169.4541 | 198338.9082 | PTO-1813¦MAT | 5 | PTO-1813¦MAT¦5 | 1 | 0 | 1
PTO-1813 | MAT | OTR | MAT-0148 | ALTERNADOR 2 BOMBA DIGITAL 24/110/220VCA | u | 1 | 0 | 143446.7376 | 143446.7376 | PTO-1813¦MAT | 6 | PTO-1813¦MAT¦6 | 1 | 0 | 1
PTO-1813 | MAT | OTR | MAT-0151 | GAB. IP65 SERIE 9000 300X300X150 | u | 1 | 0 | 57566.3548 | 57566.3548 | PTO-1813¦MAT | 7 | PTO-1813¦MAT¦7 | 1 | 0 | 1
PTO-1813 | MAT | OTR | MAT-0152 | CONTRAF ABISAG.CALADO 10BIP S9000 300X300 | u | 1 | 0 | 37586.7693 | 37586.7693 | PTO-1813¦MAT | 8 | PTO-1813¦MAT¦8 | 1 | 0 | 1
PTO-1813 | MO | OTR | SUB-0031 | Tablero seccional de 8 a 36 polos | j | 1 | 0 | 219841.65 | 219841.65 | PTO-1813¦MO | 1 | PTO-1813¦MO¦1 | 1 | 0 | 1
PTO-1813 | EQ |  | EQ-0046 | Herramientas/consumibles - Tablero de Bomba presurizadora - TS BR |  | 1 | 0 | 11408.2247 | 11408.2247 | PTO-1813¦EQ | 1 | PTO-1813¦EQ¦1 | 1 | 0 | 1
PTO-1813 | MAT | CONS | MAT-CONS | Consumibles |  | 49998.9622 | 0 | 1 | 49998.9622 | PTO-1813¦MAT | 9 | PTO-1813¦MAT¦9 | 1 | 0 | 1
PTO-1814 | MAT | OTR | MAT-0134 | STECK TM BIPOLAR 10A 6KA | u | 1 | 0 | 7624.2992 | 7624.2992 | PTO-1814¦MAT | 1 | PTO-1814¦MAT¦1 | 1 | 0 | 1
PTO-1814 | MAT | OTR | MAT-0135 | STECK TM BIPOLAR 16A 6KA | u | 3 | 0 | 7624.2992 | 22872.8976 | PTO-1814¦MAT | 2 | PTO-1814¦MAT¦2 | 1 | 0 | 1
PTO-1814 | MAT | OTR | MAT-0131 | STECK DIFERENCIAL 2X25A 30MA | u | 4 | 0 | 26757.217 | 107028.868 | PTO-1814¦MAT | 3 | PTO-1814¦MAT¦3 | 1 | 0 | 1
PTO-1814 | MAT | OTR | MAT-0153 | CAJA EMB P/ TM 24 POLOS BC T/FUME | u | 1 | 0 | 24268.1698 | 24268.1698 | PTO-1814¦MAT | 4 | PTO-1814¦MAT¦4 | 1 | 0 | 1
PTO-1814 | MO | OTR | SUB-0031 | Tablero seccional de 8 a 36 polos | j | 1 | 0 | 219841.65 | 219841.65 | PTO-1814¦MO | 1 | PTO-1814¦MO¦1 | 1 | 0 | 1
PTO-1814 | EQ |  | EQ-0047 | Herramientas/consumibles - Tablero TS Local |  | 1 | 0 | 5971.8202 | 5971.8202 | PTO-1814¦EQ | 1 | PTO-1814¦EQ¦1 | 1 | 0 | 1
PTO-1814 | MAT | CONS | MAT-CONS | Consumibles |  | 16485.4633 | 0 | 1 | 16485.4633 | PTO-1814¦MAT | 5 | PTO-1814¦MAT¦5 | 1 | 0 | 1
PTO-1815 | MAT | OTR | MAT-0134 | STECK TM BIPOLAR 10A 6KA | u | 1 | 0 | 7624.2992 | 7624.2992 | PTO-1815¦MAT | 1 | PTO-1815¦MAT¦1 | 1 | 0 | 7
PTO-1815 | MAT | OTR | MAT-0135 | STECK TM BIPOLAR 16A 6KA | u | 3 | 0 | 7624.2992 | 22872.8976 | PTO-1815¦MAT | 2 | PTO-1815¦MAT¦2 | 1 | 0 | 7
PTO-1815 | MAT | OTR | MAT-0131 | STECK DIFERENCIAL 2X25A 30MA | u | 4 | 0 | 26757.217 | 107028.868 | PTO-1815¦MAT | 3 | PTO-1815¦MAT¦3 | 1 | 0 | 7
PTO-1815 | MAT | OTR | MAT-0153 | CAJA EMB P/ TM 24 POLOS BC T/FUME | u | 1 | 0 | 24268.1698 | 24268.1698 | PTO-1815¦MAT | 4 | PTO-1815¦MAT¦4 | 1 | 0 | 7
PTO-1815 | MO | OTR | SUB-0031 | Tablero seccional de 8 a 36 polos | j | 1 | 0 | 219841.65 | 219841.65 | PTO-1815¦MO | 1 | PTO-1815¦MO¦1 | 1 | 0 | 7
PTO-1815 | EQ |  | EQ-0048 | Herramientas/consumibles - Tablero de UF (monoambiente) |  | 1 | 0 | 5971.8202 | 5971.8202 | PTO-1815¦EQ | 1 | PTO-1815¦EQ¦1 | 1 | 0 | 7
PTO-1815 | MAT | CONS | MAT-CONS | Consumibles |  | 16485.4633 | 0 | 1 | 16485.4633 | PTO-1815¦MAT | 5 | PTO-1815¦MAT¦5 | 1 | 0 | 7
PTO-1816 | MAT | OTR | MAT-0132 | STECK DIFERENCIAL 4X40A 30MA | u | 1 | 0 | 51788.8295 | 51788.8295 | PTO-1816¦MAT | 1 | PTO-1816¦MAT¦1 | 1 | 0 | 9
PTO-1816 | MAT | OTR | MAT-0154 | STECK DIFERENCIAL 4X25A 30MA | u | 1 | 0 | 49487.1099 | 49487.1099 | PTO-1816¦MAT | 2 | PTO-1816¦MAT¦2 | 1 | 0 | 9
PTO-1816 | MAT | OTR | MAT-0131 | STECK DIFERENCIAL 2X25A 30MA | u | 2 | 0 | 26757.217 | 53514.434 | PTO-1816¦MAT | 3 | PTO-1816¦MAT¦3 | 1 | 0 | 9
PTO-1816 | MAT | OTR | MAT-0155 | STECK TM TETRAPOLAR 16A 6KA | u | 1 | 0 | 16112.0783 | 16112.0783 | PTO-1816¦MAT | 4 | PTO-1816¦MAT¦4 | 1 | 0 | 9
PTO-1816 | MAT | OTR | MAT-0135 | STECK TM BIPOLAR 16A 6KA | u | 2 | 0 | 7624.2992 | 15248.5984 | PTO-1816¦MAT | 5 | PTO-1816¦MAT¦5 | 1 | 0 | 9
PTO-1816 | MAT | OTR | MAT-0134 | STECK TM BIPOLAR 10A 6KA | u | 1 | 0 | 7624.2992 | 7624.2992 | PTO-1816¦MAT | 6 | PTO-1816¦MAT¦6 | 1 | 0 | 9
PTO-1816 | MAT | OTR | MAT-0156 | CAJA EMB P/ TM 36 POLOS BC T/FUME | u | 1 | 0 | 30335.3727 | 30335.3727 | PTO-1816¦MAT | 7 | PTO-1816¦MAT¦7 | 1 | 0 | 9
PTO-1816 | MO | OTR | SUB-0031 | Tablero seccional de 8 a 36 polos | j | 1 | 0 | 219841.65 | 219841.65 | PTO-1816¦MO | 1 | PTO-1816¦MO¦1 | 1 | 0 | 9
PTO-1816 | EQ |  | EQ-0049 | Herramientas/consumibles - Tablero de UF (2 y 3 ambientes) |  | 1 | 0 | 7001.8104 | 7001.8104 | PTO-1816¦EQ | 1 | PTO-1816¦EQ¦1 | 1 | 0 | 9
PTO-1816 | MAT | CONS | MAT-CONS | Consumibles |  | 22834.986 | 0 | 1 | 22834.986 | PTO-1816¦MAT | 8 | PTO-1816¦MAT¦8 | 1 | 0 | 9
PTO-1817 | MAT | OTR | MAT-0157 | Montante eléctrica |  | 1 | 0 | 5500000 | 5500000 | PTO-1817¦MAT | 1 | PTO-1817¦MAT¦1 | 1 | 0 | 1
PTO-1817 | MO | OTR | SUB-0032 | ESPECIALIZADO | j | 10 | 0 | 75113.0482 | 751130.482 | PTO-1817¦MO | 1 | PTO-1817¦MO¦1 | 1 | 0 | 1
PTO-1817 | MO | OTR | SUB-0033 | MEDIO OFICIAL | j | 10 | 0 | 54784.0718 | 547840.718 | PTO-1817¦MO | 2 | PTO-1817¦MO¦2 | 1 | 0 | 1
PTO-1817 | MO | ALB | MO-ESP | ESPECIALIZADO | j | 5 | 0 | 75113.05 | 375565.25 | PTO-1817¦MO | 3 | PTO-1817¦MO¦3 | 1 | 5 | 1
PTO-1817 | MO | ALB | MO-MED | MEDIO OFICIAL | j | 5 | 0 | 54784.07 | 273920.35 | PTO-1817¦MO | 4 | PTO-1817¦MO¦4 | 1 | 5 | 1
PTO-1817 | EQ |  | EQ-0050 | Herramientas/consumibles - Montante eléctrica |  | 1 | 0 | 111726.852 | 111726.852 | PTO-1817¦EQ | 1 | PTO-1817¦EQ¦1 | 1 | 0 | 1
PTO-1818 | MAT | OTR | MAT-0158 | CAÑOX3M RIGIDO 25MM PVC TUBE | u | 33 | 0 | 2038.6255 | 67274.6415 | PTO-1818¦MAT | 1 | PTO-1818¦MAT¦1 | 1 | 0 | 1
PTO-1818 | MAT | OTR | MAT-0159 | RIEL DE FIJAC.1.22 OLMAR | u | 8 | 0 | 5626.8379 | 45014.7032 | PTO-1818¦MAT | 2 | PTO-1818¦MAT¦2 | 1 | 0 | 1
PTO-1818 | MAT | OTR | MAT-0160 | BROCA METALICA 1/4 CJA X 100 | u | 0.48 | 0 | 78570.6024 | 37713.8892 | PTO-1818¦MAT | 3 | PTO-1818¦MAT¦3 | 1 | 0 | 1
PTO-1818 | MAT | OTR | MAT-0161 | VARILLA ROSCADA 1/4"X1MTC/BUL. | u | 8 | 0 | 1220.467 | 9763.736 | PTO-1818¦MAT | 4 | PTO-1818¦MAT¦4 | 1 | 0 | 1
PTO-1818 | MAT | OTR | MAT-0162 | GRAMPA P/RIEL 1 | u | 99 | 0 | 793.1237 | 78519.2463 | PTO-1818¦MAT | 5 | PTO-1818¦MAT¦5 | 1 | 0 | 1
PTO-1818 | MAT | OTR | MAT-0163 | CAJA DE CONEXION 30X40X10 CH20 | u | 8 | 0 | 18494.3533 | 147954.8264 | PTO-1818¦MAT | 6 | PTO-1818¦MAT¦6 | 1 | 0 | 1
PTO-1818 | MAT | OTR | MAT-0164 | CONECTOR 25MM PVC RIG IP54 TUBE | u | 66 | 0 | 263.4609 | 17388.4194 | PTO-1818¦MAT | 7 | PTO-1818¦MAT¦7 | 1 | 0 | 1
PTO-1818 | MAT | OTR | MAT-0165 | RLLOX100M 1X 1,5MM NEGRO N.IRAM | rol | 5.95 | 0 | 34314.5225 | 204171.4089 | PTO-1818¦MAT | 8 | PTO-1818¦MAT¦8 | 1 | 0 | 1
PTO-1818 | MO | OTR | SUB-0034 | OFICIAL | j | 5 | 0 | 65360.2483 | 326801.2415 | PTO-1818¦MO | 1 | PTO-1818¦MO¦1 | 1 | 0 | 1
PTO-1818 | MO | OTR | SUB-0035 | AYUDANTE | j | 5 | 0 | 49934.2372 | 249671.186 | PTO-1818¦MO | 2 | PTO-1818¦MO¦2 | 1 | 0 | 1
PTO-1818 | MO | ALB | MO-OFI | OFICIAL | j | 2.5 | 0 | 65360.25 | 163400.625 | PTO-1818¦MO | 3 | PTO-1818¦MO¦3 | 1 | 2.5 | 1
PTO-1818 | MO | ALB | MO-AYU | AYUDANTE | j | 2.5 | 0 | 49934.24 | 124835.6 | PTO-1818¦MO | 4 | PTO-1818¦MO¦4 | 1 | 2.5 | 1
PTO-1818 | EQ |  | EQ-0051 | Herramientas/consumibles - Montante TV + Tablero TV - Cañería c/cab |  | 1 | 0 | 22087.6428 | 22087.6428 | PTO-1818¦EQ | 1 | PTO-1818¦EQ¦1 | 1 | 0 | 1
PTO-1819 | MAT | OTR | MAT-0158 | CAÑOX3M RIGIDO 25MM PVC TUBE | u | 33 | 0 | 2038.6255 | 67274.6415 | PTO-1819¦MAT | 1 | PTO-1819¦MAT¦1 | 1 | 0 | 1
PTO-1819 | MAT | OTR | MAT-0159 | RIEL DE FIJAC.1.22 OLMAR | u | 8 | 0 | 5626.8379 | 45014.7032 | PTO-1819¦MAT | 2 | PTO-1819¦MAT¦2 | 1 | 0 | 1
PTO-1819 | MAT | OTR | MAT-0160 | BROCA METALICA 1/4 CJA X 100 | u | 0.48 | 0 | 78570.6024 | 37713.8892 | PTO-1819¦MAT | 3 | PTO-1819¦MAT¦3 | 1 | 0 | 1
PTO-1819 | MAT | OTR | MAT-0161 | VARILLA ROSCADA 1/4"X1MTC/BUL. | u | 8 | 0 | 1220.467 | 9763.736 | PTO-1819¦MAT | 4 | PTO-1819¦MAT¦4 | 1 | 0 | 1
PTO-1819 | MAT | OTR | MAT-0162 | GRAMPA P/RIEL 1 | u | 99 | 0 | 793.1237 | 78519.2463 | PTO-1819¦MAT | 5 | PTO-1819¦MAT¦5 | 1 | 0 | 1
PTO-1819 | MAT | OTR | MAT-0163 | CAJA DE CONEXION 30X40X10 CH20 | u | 8 | 0 | 18494.3533 | 147954.8264 | PTO-1819¦MAT | 6 | PTO-1819¦MAT¦6 | 1 | 0 | 1
PTO-1819 | MAT | OTR | MAT-0164 | CONECTOR 25MM PVC RIG IP54 TUBE | u | 66 | 0 | 263.4609 | 17388.4194 | PTO-1819¦MAT | 7 | PTO-1819¦MAT¦7 | 1 | 0 | 1
PTO-1819 | MAT | OTR | MAT-0165 | RLLOX100M 1X 1,5MM NEGRO N.IRAM | rol | 5.95 | 0 | 34314.5225 | 204171.4089 | PTO-1819¦MAT | 8 | PTO-1819¦MAT¦8 | 1 | 0 | 1
PTO-1819 | MO | OTR | SUB-0034 | OFICIAL | j | 5 | 0 | 65360.2483 | 326801.2415 | PTO-1819¦MO | 1 | PTO-1819¦MO¦1 | 1 | 0 | 1
PTO-1819 | MO | OTR | SUB-0035 | AYUDANTE | j | 5 | 0 | 49934.2372 | 249671.186 | PTO-1819¦MO | 2 | PTO-1819¦MO¦2 | 1 | 0 | 1
PTO-1819 | MO | ALB | MO-OFI | OFICIAL | j | 2.5 | 0 | 65360.25 | 163400.625 | PTO-1819¦MO | 3 | PTO-1819¦MO¦3 | 1 | 2.5 | 1
PTO-1819 | MO | ALB | MO-AYU | AYUDANTE | j | 2.5 | 0 | 49934.24 | 124835.6 | PTO-1819¦MO | 4 | PTO-1819¦MO¦4 | 1 | 2.5 | 1
PTO-1819 | EQ |  | EQ-0052 | Herramientas/consumibles - Montante PE + Tablero PE- Cañería c/cabl |  | 1 | 0 | 22087.6428 | 22087.6428 | PTO-1819¦EQ | 1 | PTO-1819¦EQ¦1 | 1 | 0 | 1
PTO-1820 | MO | OTR | SUB-0036 | Colocación artefacto | j | 1 | 0 | 11158 | 11158 | PTO-1820¦MO | 1 | PTO-1820¦MO¦1 | 1 | 0 | 33
PTO-1820 | EQ |  | EQ-0053 | Herramientas/consumibles - Colocación de sensor de movimiento - Pro |  | 1 | 0 | 167.37 | 167.37 | PTO-1820¦EQ | 1 | PTO-1820¦EQ¦1 | 1 | 0 | 33
PTO-1821 | MO | OTR | SUB-0037 | Conexión de punto y toma | j | 1 | 0 | 7270.9 | 7270.9 | PTO-1821¦MO | 1 | PTO-1821¦MO¦1 | 1 | 0 | 150
PTO-1821 | EQ |  | EQ-0054 | Herramientas/consumibles - Colocación de teclas simples y/o combina |  | 1 | 0 | 109.0635 | 109.0635 | PTO-1821¦EQ | 1 | PTO-1821¦EQ¦1 | 1 | 0 | 150
PTO-1822 | MO | OTR | SUB-0037 | Conexión de punto y toma | j | 1 | 0 | 7270.9 | 7270.9 | PTO-1822¦MO | 1 | PTO-1822¦MO¦1 | 1 | 0 | 16
PTO-1822 | EQ |  | EQ-0055 | Herramientas/consumibles - Colocación de pulsadores, circulación + |  | 1 | 0 | 109.0635 | 109.0635 | PTO-1822¦EQ | 1 | PTO-1822¦EQ¦1 | 1 | 0 | 16
PTO-1823 | MO | OTR | SUB-0037 | Conexión de punto y toma | j | 1 | 0 | 7270.9 | 7270.9 | PTO-1823¦MO | 1 | PTO-1823¦MO¦1 | 1 | 0 | 349
PTO-1823 | EQ |  | EQ-0056 | Herramientas/consumibles - Colocación de tomacorriente simple y dob |  | 1 | 0 | 109.0635 | 109.0635 | PTO-1823¦EQ | 1 | PTO-1823¦EQ¦1 | 1 | 0 | 349
PTO-1824 | MO | OTR | SUB-0038 | Luz de emergencia | j | 1 | 0 | 17500 | 17500 | PTO-1824¦MO | 1 | PTO-1824¦MO¦1 | 1 | 0 | 27
PTO-1824 | EQ |  | EQ-0057 | Herramientas/consumibles - Colocación de luz de emergencia - Provis |  | 1 | 0 | 262.5 | 262.5 | PTO-1824¦EQ | 1 | PTO-1824¦EQ¦1 | 1 | 0 | 27
PTO-1825 | MO | OTR | SUB-0036 | Colocación artefacto | j | 1 | 0 | 11158 | 11158 | PTO-1825¦MO | 1 | PTO-1825¦MO¦1 | 1 | 0 | 16
PTO-1825 | EQ |  | EQ-0058 | Herramientas/consumibles - Colocación de zumbador - Provisión a car |  | 1 | 0 | 167.37 | 167.37 | PTO-1825¦EQ | 1 | PTO-1825¦EQ¦1 | 1 | 0 | 16
PTO-1826 | MO | OTR | SUB-0036 | Colocación artefacto | j | 1 | 0 | 11158 | 11158 | PTO-1826¦MO | 1 | PTO-1826¦MO¦1 | 1 | 0 | 137
PTO-1826 | EQ |  | EQ-0059 | Herramientas/consumibles - Colocación artefactos en espacios comune |  | 1 | 0 | 167.37 | 167.37 | PTO-1826¦EQ | 1 | PTO-1826¦EQ¦1 | 1 | 0 | 137
PTO-1827 | MO | OTR | SUB-0036 | Colocación artefacto | j | 1 | 0 | 11158 | 11158 | PTO-1827¦MO | 1 | PTO-1827¦MO¦1 | 1 | 0 | 1
PTO-1827 | EQ |  | EQ-0060 | Herramientas/consumibles - Colocación de fotocelula - Provisión a c |  | 1 | 0 | 167.37 | 167.37 | PTO-1827¦EQ | 1 | PTO-1827¦EQ¦1 | 1 | 0 | 1
PTO-1828 | MAT | OTR | MAT-0166 | M SUBTERRANEO N IRAM 1X 120MM2 | ml | 50 | 0 | 26626.5207 | 1331326.035 | PTO-1828¦MAT | 1 | PTO-1828¦MAT¦1 | 1 | 0 | 1
PTO-1828 | MAT | OTR | MAT-0167 | Gabinete columna 2 modulos trifasico Edesur | u | 1 | 0 | 499627.4058 | 499627.4058 | PTO-1828¦MAT | 2 | PTO-1828¦MAT¦2 | 1 | 0 | 1
PTO-1828 | MAT | OTR | MAT-0168 | Gabinete columna 3 modulos monofasico Edesur | u | 6 | 0 | 448377.338 | 2690264.028 | PTO-1828¦MAT | 3 | PTO-1828¦MAT¦3 | 1 | 0 | 1
PTO-1828 | MAT | OTR | MAT-0169 | Caja de toma y secc. 400A c/6 bases NH T3 | u | 1 | 0 | 557199.7315 | 557199.7315 | PTO-1828¦MAT | 4 | PTO-1828¦MAT¦4 | 1 | 0 | 1
PTO-1828 | MAT | OTR | MAT-0170 | Fusible NH 00 63 A | u | 22 | 0 | 5052.4729 | 111154.4038 | PTO-1828¦MAT | 5 | PTO-1828¦MAT¦5 | 1 | 0 | 1
PTO-1828 | MAT | OTR | MAT-0171 | Fusible NH 02 a 125 A | u | 6 | 0 | 19115.1893 | 114691.1358 | PTO-1828¦MAT | 6 | PTO-1828¦MAT¦6 | 1 | 0 | 1
PTO-1828 | MO | OTR | SUB-0039 | Gabinete 4 medidores | j | 1 | 0 | 1170570.8 | 1170570.8 | PTO-1828¦MO | 1 | PTO-1828¦MO¦1 | 1 | 0 | 1
PTO-1828 | MO | OTR | SUB-0040 | Gabinete 1 medidor trif | j | 1 | 0 | 92822.1 | 92822.1 | PTO-1828¦MO | 2 | PTO-1828¦MO¦2 | 1 | 0 | 1
PTO-1828 | MO | OTR | SUB-0041 | Caño de acometida | j | 1 | 0 | 85483.3 | 85483.3 | PTO-1828¦MO | 3 | PTO-1828¦MO¦3 | 1 | 0 | 1
PTO-1828 | MO | OTR | SUB-0042 | Caja de toma | j | 1 | 0 | 122165.4 | 122165.4 | PTO-1828¦MO | 4 | PTO-1828¦MO¦4 | 1 | 0 | 1
PTO-1828 | EQ |  | EQ-0061 | Herramientas/consumibles - Acometida y gabiente de medidores |  | 1 | 0 | 109736.4574 | 109736.4574 | PTO-1828¦EQ | 1 | PTO-1828¦EQ¦1 | 1 | 0 | 1
PTO-1828 | MAT | CONS | MAT-CONS | Consumibles |  | 540459.486 | 0 | 1 | 540459.486 | PTO-1828¦MAT | 7 | PTO-1828¦MAT¦7 | 1 | 0 | 1
PTO-1829 | MAT | OTR | MAT-0172 | M COBRE DESNUDO 7H 25MM | ml | 100 | 0 | 8567.2799 | 856727.99 | PTO-1829¦MAT | 1 | PTO-1829¦MAT¦1 | 1 | 0 | 1
PTO-1829 | MAT | OTR | MAT-0173 | CONDUWELD JAB ST 3/4 1.5M | u | 5 | 0 | 34890.2607 | 174451.3035 | PTO-1829¦MAT | 2 | PTO-1829¦MAT¦2 | 1 | 0 | 1
PTO-1829 | MAT | OTR | MAT-0174 | CONDUWELD TOMACABLE 3 | u | 5 | 0 | 21530.8944 | 107654.472 | PTO-1829¦MAT | 3 | PTO-1829¦MAT¦3 | 1 | 0 | 1
PTO-1829 | MAT | OTR | MAT-0175 | CAJA INSPECCION 15 x 15 PVC | u | 5 | 0 | 1205.3565 | 6026.7825 | PTO-1829¦MAT | 4 | PTO-1829¦MAT¦4 | 1 | 0 | 1
PTO-1829 | MO | OTR | SUB-0043 | PAT de Servicio | j | 1 | 0 | 305252.5 | 305252.5 | PTO-1829¦MO | 1 | PTO-1829¦MO¦1 | 1 | 0 | 1
PTO-1829 | EQ |  | EQ-0062 | Herramientas/consumibles - Puesta a tierra, jabalinas y cableados |  | 1 | 0 | 23501.4698 | 23501.4698 | PTO-1829¦EQ | 1 | PTO-1829¦EQ¦1 | 1 | 0 | 1
PTO-1829 | MAT | CONS | MAT-CONS | Consumibles |  | 116651.6016 | 0 | 1 | 116651.6016 | PTO-1829¦MAT | 5 | PTO-1829¦MAT¦5 | 1 | 0 | 1
PTO-1830 | MO | OTR | SUB-0044 | Servicios grales T1 | j | 1 | 0 | 100127.461 | 100127.461 | PTO-1830¦MO | 1 | PTO-1830¦MO¦1 | 1 | 0 | 1
PTO-1901 | MAT | OTR | MAT-0176 | Tendido caño cloacal en planta baja y ss |  | 1 | 0 | 2127230.3546 | 2127230.3546 | PTO-1901¦MAT | 1 | PTO-1901¦MAT¦1 | 1 | 0 | 1
PTO-1901 | MO | OTR | SUB-0045 | Tendido caño cloacal en planta baja y ss | j | 1 | 0 | 3545383.9244 | 3545383.9244 | PTO-1901¦MO | 1 | PTO-1901¦MO¦1 | 1 | 0 | 1
PTO-1901 | EQ |  | EQ-0063 | Herramientas/consumibles - Tendido caño cloacal en planta baja y ss |  | 1 | 0 | 85089.2142 | 85089.2142 | PTO-1901¦EQ | 1 | PTO-1901¦EQ¦1 | 1 | 0 | 1
PTO-1902 | MAT | OTR | MAT-0177 | Armado de pozo de bombeo cloacal |  | 1 | 0 | 278565.8798 | 278565.8798 | PTO-1902¦MAT | 1 | PTO-1902¦MAT¦1 | 1 | 0 | 1
PTO-1902 | MO | OTR | SUB-0046 | Armado de pozo de bombeo cloacal | j | 1 | 0 | 506483.4178 | 506483.4178 | PTO-1902¦MO | 1 | PTO-1902¦MO¦1 | 1 | 0 | 1
PTO-1902 | EQ |  | EQ-0064 | Herramientas/consumibles - Armado de pozo de bombeo cloacal |  | 1 | 0 | 11775.7395 | 11775.7395 | PTO-1902¦EQ | 1 | PTO-1902¦EQ¦1 | 1 | 0 | 1
PTO-1903 | MAT | OTR | MAT-0178 | Por armar CDV en planta tipo |  | 1 | 0 | 2836307.1395 | 2836307.1395 | PTO-1903¦MAT | 1 | PTO-1903¦MAT¦1 | 1 | 0 | 1
PTO-1903 | MO | OTR | SUB-0047 | Por armar CDV en planta tipo | j | 1 | 0 | 4051867.3421 | 4051867.3421 | PTO-1903¦MO | 1 | PTO-1903¦MO¦1 | 1 | 0 | 1
PTO-1903 | EQ |  | EQ-0065 | Herramientas/consumibles - Por armar CDV en planta tipo |  | 1 | 0 | 103322.6172 | 103322.6172 | PTO-1903¦EQ | 1 | PTO-1903¦EQ¦1 | 1 | 0 | 1
PTO-1904 | MAT | OTR | MAT-0179 | Montantes, remate y ventilación a los 4 vientos |  | 1 | 0 | 1215560.2026 | 1215560.2026 | PTO-1904¦MAT | 1 | PTO-1904¦MAT¦1 | 1 | 0 | 1
PTO-1904 | MO | OTR | SUB-0048 | Montantes, remate y ventilación a los 4 vientos | j | 1 | 0 | 2025933.6711 | 2025933.6711 | PTO-1904¦MO | 1 | PTO-1904¦MO¦1 | 1 | 0 | 1
PTO-1904 | EQ |  | EQ-0066 | Herramientas/consumibles - Montantes, remate y ventilación a los 4 |  | 1 | 0 | 48622.4081 | 48622.4081 | PTO-1904¦EQ | 1 | PTO-1904¦EQ¦1 | 1 | 0 | 1
PTO-1905 | MAT | OTR | MAT-0180 | Tendido caño pluvial en planta baja y ss |  | 1 | 0 | 599178.9507 | 599178.9507 | PTO-1905¦MAT | 1 | PTO-1905¦MAT¦1 | 1 | 0 | 1
PTO-1905 | MO | OTR | SUB-0049 | Tendido caño pluvial en planta baja y ss | j | 1 | 0 | 1497947.3767 | 1497947.3767 | PTO-1905¦MO | 1 | PTO-1905¦MO¦1 | 1 | 0 | 1
PTO-1905 | EQ |  | EQ-0067 | Herramientas/consumibles - Tendido caño pluvial en planta baja y ss |  | 1 | 0 | 31456.8949 | 31456.8949 | PTO-1905¦EQ | 1 | PTO-1905¦EQ¦1 | 1 | 0 | 1
PTO-1906 | MAT | OTR | MAT-0181 | Tendido caño pluvial por pisos |  | 1 | 0 | 898768.426 | 898768.426 | PTO-1906¦MAT | 1 | PTO-1906¦MAT¦1 | 1 | 0 | 1
PTO-1906 | MO | OTR | SUB-0050 | Tendido caño pluvial por pisos | j | 1 | 0 | 1497947.3767 | 1497947.3767 | PTO-1906¦MO | 1 | PTO-1906¦MO¦1 | 1 | 0 | 1
PTO-1906 | EQ |  | EQ-0068 | Herramientas/consumibles - Tendido caño pluvial por pisos |  | 1 | 0 | 35950.737 | 35950.737 | PTO-1906¦EQ | 1 | PTO-1906¦EQ¦1 | 1 | 0 | 1
PTO-1907 | MAT | OTR | MAT-0182 | Instalación tanque de recupero y bombeo pluvial |  | 1 | 0 | 213992.4824 | 213992.4824 | PTO-1907¦MAT | 1 | PTO-1907¦MAT¦1 | 1 | 0 | 1
PTO-1907 | MO | OTR | SUB-0051 | Instalación tanque de recupero y bombeo pluvial | j | 1 | 0 | 427984.9648 | 427984.9648 | PTO-1907¦MO | 1 | PTO-1907¦MO¦1 | 1 | 0 | 1
PTO-1907 | EQ |  | EQ-0069 | Herramientas/consumibles - Instalación tanque de recupero y bombeo |  | 1 | 0 | 9629.6617 | 9629.6617 | PTO-1907¦EQ | 1 | PTO-1907¦EQ¦1 | 1 | 0 | 1
PTO-1908 | MAT | OTR | MAT-0183 | Tendido caño de agua en SS hasta TB. Colocación de TB, armado de colector y cuadro de bombas |  | 1 | 0 | 979935.3083 | 979935.3083 | PTO-1908¦MAT | 1 | PTO-1908¦MAT¦1 | 1 | 0 | 1
PTO-1908 | MO | OTR | SUB-0052 | Tendido caño de agua en SS hasta TB. Colocación de TB, armado de colector y cuadro de bombas | j | 1 | 0 | 1959870.6166 | 1959870.6166 | PTO-1908¦MO | 1 | PTO-1908¦MO¦1 | 1 | 0 | 1
PTO-1908 | EQ |  | EQ-0070 | Herramientas/consumibles - Tendido caño de agua en SS hasta TB. Col |  | 1 | 0 | 44097.0889 | 44097.0889 | PTO-1908¦EQ | 1 | PTO-1908¦EQ¦1 | 1 | 0 | 1
PTO-1909 | MAT | OTR | MAT-0184 | Colocación TR, armado de colector, subida y bajadas de AF |  | 1 | 0 | 1959870.6166 | 1959870.6166 | PTO-1909¦MAT | 1 | PTO-1909¦MAT¦1 | 1 | 0 | 1
PTO-1909 | MO | OTR | SUB-0053 | Colocación TR, armado de colector, subida y bajadas de AF | j | 1 | 0 | 3919741.2332 | 3919741.2332 | PTO-1909¦MO | 1 | PTO-1909¦MO¦1 | 1 | 0 | 1
PTO-1909 | EQ |  | EQ-0071 | Herramientas/consumibles - Colocación TR, armado de colector, subid |  | 1 | 0 | 88194.1777 | 88194.1777 | PTO-1909¦EQ | 1 | PTO-1909¦EQ¦1 | 1 | 0 | 1
PTO-1910 | MAT | OTR | MAT-0185 | Colocación de bomba presurizadora, armado de colector y montantes presurizadas (ultimo piso 4°) AF |  | 1 | 0 | 391974.1233 | 391974.1233 | PTO-1910¦MAT | 1 | PTO-1910¦MAT¦1 | 1 | 0 | 1
PTO-1910 | MO | OTR | SUB-0054 | Colocación de bomba presurizadora, armado de colector y montantes presurizadas (ultimo piso 4°) AF | j | 1 | 0 | 979935.3083 | 979935.3083 | PTO-1910¦MO | 1 | PTO-1910¦MO¦1 | 1 | 0 | 1
PTO-1910 | EQ |  | EQ-0072 | Herramientas/consumibles - Colocación de bomba presurizadora, armad |  | 1 | 0 | 20578.6415 | 20578.6415 | PTO-1910¦EQ | 1 | PTO-1910¦EQ¦1 | 1 | 0 | 1
PTO-1911 | MAT | OTR | MAT-0186 | Distribución agua fria y caliente en planta tipo |  | 1 | 0 | 3135792.9865 | 3135792.9865 | PTO-1911¦MAT | 1 | PTO-1911¦MAT¦1 | 1 | 0 | 1
PTO-1911 | MO | OTR | SUB-0055 | Distribución agua fria y caliente en planta tipo | j | 1 | 0 | 7839482.4663 | 7839482.4663 | PTO-1911¦MO | 1 | PTO-1911¦MO¦1 | 1 | 0 | 1
PTO-1911 | EQ |  | EQ-0073 | Herramientas/consumibles - Distribución agua fria y caliente en pla |  | 1 | 0 | 164629.1318 | 164629.1318 | PTO-1911¦EQ | 1 | PTO-1911¦EQ¦1 | 1 | 0 | 1
PTO-1912 | MAT | OTR | MAT-0187 | Colocación de artefactos y griferias - Provisión a cargo del comitente |  | 1 | 0 | 2939805.9249 | 2939805.9249 | PTO-1912¦MAT | 1 | PTO-1912¦MAT¦1 | 1 | 0 | 1
PTO-1912 | MO | OTR | SUB-0056 | Colocación de artefactos y griferias - Provisión a cargo del comitente | j | 1 | 0 | 4899676.5415 | 4899676.5415 | PTO-1912¦MO | 1 | PTO-1912¦MO¦1 | 1 | 0 | 1
PTO-1912 | EQ |  | EQ-0074 | Herramientas/consumibles - Colocación de artefactos y griferias - P |  | 1 | 0 | 117592.237 | 117592.237 | PTO-1912¦EQ | 1 | PTO-1912¦EQ¦1 | 1 | 0 | 1
PTO-1913 | MAT | OTR | MAT-0188 | Armado y conexionado de desagües AA.CC |  | 1 | 0 | 534981.206 | 534981.206 | PTO-1913¦MAT | 1 | PTO-1913¦MAT¦1 | 1 | 0 | 1
PTO-1913 | MO | OTR | SUB-0057 | Armado y conexionado de desagües AA.CC | j | 1 | 0 | 1069962.412 | 1069962.412 | PTO-1913¦MO | 1 | PTO-1913¦MO¦1 | 1 | 0 | 1
PTO-1913 | EQ |  | EQ-0075 | Herramientas/consumibles - Armado y conexionado de desagües AA.CC |  | 1 | 0 | 24074.1543 | 24074.1543 | PTO-1913¦EQ | 1 | PTO-1913¦EQ¦1 | 1 | 0 | 1
PTO-1914 | MAT | OTR | MAT-0189 | Tendido de cañerías de mando y retorno para calefacción |  | 1 | 0 | 3558424.4301 | 3558424.4301 | PTO-1914¦MAT | 1 | PTO-1914¦MAT¦1 | 1 | 0 | 1
PTO-1914 | MO | OTR | SUB-0058 | Tendido de cañerías | j | 1 | 0 | 8896061.0752 | 8896061.0752 | PTO-1914¦MO | 1 | PTO-1914¦MO¦1 | 1 | 0 | 1
PTO-1914 | EQ |  | EQ-0076 | Herramientas/consumibles - Tendido de cañerías de mando y retorno p |  | 1 | 0 | 186817.2826 | 186817.2826 | PTO-1914¦EQ | 1 | PTO-1914¦EQ¦1 | 1 | 0 | 1
PTO-1915 | MO | OTR | SUB-0059 | Montaje de radiadores | j | 1 | 0 | 4852396.9501 | 4852396.9501 | PTO-1915¦MO | 1 | PTO-1915¦MO¦1 | 1 | 0 | 1
PTO-1915 | EQ |  | EQ-0077 | Herramientas/consumibles - Montaje de radiadores - Provisión a carg |  | 1 | 0 | 72785.9543 | 72785.9543 | PTO-1915¦EQ | 1 | PTO-1915¦EQ¦1 | 1 | 0 | 1
PTO-1916 | MAT | OTR | MAT-0190 | Montaje de caldera y puesta en marcha - Provisión a cargo del comitente |  | 1 | 0 | 1455719.085 | 1455719.085 | PTO-1916¦MAT | 1 | PTO-1916¦MAT¦1 | 1 | 0 | 1
PTO-1916 | MO | OTR | SUB-0060 | Puesta en marcha de caldera | j | 1 | 0 | 2426198.475 | 2426198.475 | PTO-1916¦MO | 1 | PTO-1916¦MO¦1 | 1 | 0 | 1
PTO-1916 | EQ |  | EQ-0078 | Herramientas/consumibles - Montaje de caldera y puesta en marcha - |  | 1 | 0 | 58228.7634 | 58228.7634 | PTO-1916¦EQ | 1 | PTO-1916¦EQ¦1 | 1 | 0 | 1
PTO-1917 | MAT | OTR | MAT-0191 | INCEND: Tendido cañeria de incendio - |  | 1 | 0 | 2093587.3782 | 2093587.3782 | PTO-1917¦MAT | 1 | PTO-1917¦MAT¦1 | 1 | 0 | 1
PTO-1917 | MO | OTR | SUB-0061 | INCEND: Tendido cañeria de incendio - | j | 1 | 0 | 1987743.777 | 1987743.777 | PTO-1917¦MO | 1 | PTO-1917¦MO¦1 | 1 | 0 | 1
PTO-1917 | EQ |  | EQ-0079 | Herramientas/consumibles - Tendido cañeria de incendio - Gabinetes, |  | 1 | 0 | 61219.9673 | 61219.9673 | PTO-1917¦EQ | 1 | PTO-1917¦EQ¦1 | 1 | 0 | 1
PTO-1918 | MAT | OTR | MAT-0192 | Provisión y tendido de cañerías de gas a cada UF |  | 1 | 0 | 6500000 | 6500000 | PTO-1918¦MAT | 1 | PTO-1918¦MAT¦1 | 1 | 0 | 1
PTO-1918 | MO | OTR | SUB-0062 | Provisión y tendido de cañerías de gas a cada UF | j | 1 | 0 | 6500000 | 6500000 | PTO-1918¦MO | 1 | PTO-1918¦MO¦1 | 1 | 0 | 1
PTO-1918 | EQ |  | EQ-0080 | Herramientas/consumibles - Provisión y tendido de cañerías de gas a |  | 1 | 0 | 195000 | 195000 | PTO-1918¦EQ | 1 | PTO-1918¦EQ¦1 | 1 | 0 | 1
PTO-1919 | MO | OTR | SUB-0063 | Tramites gas - Prefactibilidad, inspección parcial, final | j | 1 | 0 | 2925000 | 2925000 | PTO-1919¦MO | 1 | PTO-1919¦MO¦1 | 1 | 0 | 1
PTO-2001 | MAT | OTR | MAT-0193 | Preinstalacion MAT |  | 1 | 0 | 375000 | 375000 | PTO-2001¦MAT | 1 | PTO-2001¦MAT¦1 | 1 | 0 | 36
PTO-2001 | MO | OTR | SUB-0064 | Preinstalacion M.O | j | 1 | 0 | 213888.8889 | 213888.8889 | PTO-2001¦MO | 1 | PTO-2001¦MO¦1 | 1 | 0 | 36
PTO-2002 | MO | OTR | SUB-0065 | Instalacion y puesta en marcha | j | 1 | 0 | 189000 | 189000 | PTO-2002¦MO | 1 | PTO-2002¦MO¦1 | 1 | 0 | 36
PTO-2201 | MO | OTR | SUB-0066 | Colocación extractor de aire en baño | j | 1 | 0 | 64400 | 64400 | PTO-2201¦MO | 1 | PTO-2201¦MO¦1 | 1 | 0 | 16
PTO-2202 | MO | OTR | SUB-0066 | Colocación extractor de aire en baño | j | 1 | 0 | 64400 | 64400 | PTO-2202¦MO | 1 | PTO-2202¦MO¦1 | 1 | 0 | 17
PTO-2301 | MAT | OTR | MAT-0065 | H30 6.20 |  | 0.032143 | 0 | 125000 | 4017.8575 | PTO-2301¦MAT | 1 | PTO-2301¦MAT¦1 | 1 | 0 | 7
PTO-2301 | MAT | OTR | MAT-0101 | Malla Q188 15 x 15 6 mm 6x2,40 |  | 0.022321 | 0 | 75473.12 | 1684.6672 | PTO-2301¦MAT | 2 | PTO-2301¦MAT¦2 | 1 | 0 | 7
PTO-2301 | MAT | COR | MAT-0194 | Mmaposteria |  | 1.2857 | 0 | 6545.2009 | 8415.2583 | PTO-2301¦MAT | 3 | PTO-2301¦MAT¦3 | 1 | 0 | 7
PTO-2301 | MAT | COR | MAT-0195 | Revoque |  | 2.5714 | 0 | 3747.8693 | 9637.3783 | PTO-2301¦MAT | 4 | PTO-2301¦MAT¦4 | 1 | 0 | 7
PTO-2301 | MAT | OTR | MAT-0196 | Ladrillo refractario |  | 67.1429 | 0 | 417.3 | 28018.7145 | PTO-2301¦MAT | 5 | PTO-2301¦MAT¦5 | 1 | 0 | 7
PTO-2301 | MAT | OTR | MAT-0197 | WEBER REFRACTARIO X 10KG (rend. 0,5 m2) |  | 2.2857 | 0 | 15474.06 | 35369.2802 | PTO-2301¦MAT | 6 | PTO-2301¦MAT¦6 | 1 | 0 | 7
PTO-2301 | MAT | OTR | MAT-0198 | Dintel |  | 0.28571 | 0 | 30000 | 8571.4284 | PTO-2301¦MAT | 7 | PTO-2301¦MAT¦7 | 1 | 0 | 7
PTO-2301 | MO | ALB | MO-OFI | OFICIAL | j | 2.1429 | 0 | 65360.25 | 140057.6784 | PTO-2301¦MO | 1 | PTO-2301¦MO¦1 | 1 | 2.1429 | 7
PTO-2301 | MO | ALB | MO-AYU | AYUDANTE | j | 2.1429 | 0 | 49934.24 | 107001.9427 | PTO-2301¦MO | 2 | PTO-2301¦MO¦2 | 1 | 2.1429 | 7
PTO-2301 | EQ |  | EQ-0081 | Herramientas/consumibles - Albañilería parrila completa |  | 1 | 0 | 5248.7558 | 5248.7558 | PTO-2301¦EQ | 1 | PTO-2301¦EQ¦1 | 1 | 0 | 7
PTO-2301 | MAT | CONS | MAT-CONS | Consumibles |  | 7142.8571 | 0 | 1 | 7142.8571 | PTO-2301¦MAT | 8 | PTO-2301¦MAT¦8 | 1 | 0 | 7
PTO-2302 | MO | ALB | MO-OFI | OFICIAL | j | 5 | 0 | 65360.25 | 326801.25 | PTO-2302¦MO | 1 | PTO-2302¦MO¦1 | 1 | 5 | 1
PTO-2302 | EQ |  | EQ-0082 | Herramientas/consumibles - Colocación de ladrillos de vidrio - Prov |  | 1 | 0 | 7902.0186 | 7902.0186 | PTO-2302¦EQ | 1 | PTO-2302¦EQ¦1 | 1 | 0 | 1
PTO-2302 | MAT | CONS | MAT-CONS | Consumibles |  | 200000 | 0 | 1 | 200000 | PTO-2302¦MAT | 1 | PTO-2302¦MAT¦1 | 1 | 0 | 1
PTO-2303 | MAT | OTR | MAT-0199 | COVE: Provisión y amure de tapas par |  | 1 | 0 | 253919.6265 | 253919.6265 | PTO-2303¦MAT | 1 | PTO-2303¦MAT¦1 | 1 | 0 | 1
PTO-2303 | MO | OTR | SUB-0067 | COVE: Provisión y amure de tapas par | j | 1 | 0 | 439307.5033 | 439307.5033 | PTO-2303¦MO | 1 | PTO-2303¦MO¦1 | 1 | 0 | 1
PTO-2401 | MO | OTR | SUB-0068 | GGBB: Sereno | j | 1 | 0 | 599210.8467 | 599210.8467 | PTO-2401¦MO | 1 | PTO-2401¦MO¦1 | 1 | 0 | 14
PTO-2402 | MO | OTR | SUB-0069 | GGBB: Tecnico de seguridad & higiene | j | 1 | 0 | 1547376.3492 | 1547376.3492 | PTO-2402¦MO | 1 | PTO-2402¦MO¦1 | 1 | 0 | 4
PTO-2403 | MO | OTR | SUB-0070 | GGBB: Higiene y seguridad Res 51 | j | 1 | 0 | 150000 | 150000 | PTO-2403¦MO | 1 | PTO-2403¦MO¦1 | 1 | 0 | 14
PTO-2404 | MAT | OTR | MAT-0200 | Defensas |  | 82 | 0 | 25783.9173 | 2114281.2186 | PTO-2404¦MAT | 1 | PTO-2404¦MAT¦1 | 1 | 0 | 1
PTO-2404 | MAT | OTR | MAT-0201 | Tabla 4 x 1 x 3,6 Saligna bruto |  | 108 | 0 | 1294.632 | 139820.256 | PTO-2404¦MAT | 2 | PTO-2404¦MAT¦2 | 1 | 0 | 1
PTO-2404 | MAT | OTR | MAT-0202 | Tirante 3 x 3 x 3,6 Saligna bruto |  | 46 | 0 | 2912.952 | 133995.792 | PTO-2404¦MAT | 3 | PTO-2404¦MAT¦3 | 1 | 0 | 1
PTO-2404 | MO | ALB | MO-ESP | ESPECIALIZADO | j | 4 | 0 | 75113.05 | 300452.2 | PTO-2404¦MO | 1 | PTO-2404¦MO¦1 | 1 | 4 | 1
PTO-2404 | MO | ALB | MO-OFI | OFICIAL | j | 8 | 0 | 65360.25 | 522882 | PTO-2404¦MO | 2 | PTO-2404¦MO¦2 | 1 | 8 | 1
PTO-2404 | MO | ALB | MO-AYU | AYUDANTE | j | 8 | 0 | 49934.24 | 399473.92 | PTO-2404¦MO | 3 | PTO-2404¦MO¦3 | 1 | 8 | 1
PTO-2404 | EQ |  | EQ-0083 | Herramientas/consumibles - Protecciones y defensas |  | 1 | 0 | 54163.5802 | 54163.5802 | PTO-2404¦EQ | 1 | PTO-2404¦EQ¦1 | 1 | 0 | 1
PTO-2405 | MAT | COR | MAT-0203 | Mat. |  | 1 | 0 | 50000 | 50000 | PTO-2405¦MAT | 1 | PTO-2405¦MAT¦1 | 1 | 0 | 14
PTO-2405 | MO | ALB | MO-OFI | OFICIAL | j | 3 | 0 | 65360.25 | 196080.75 | PTO-2405¦MO | 1 | PTO-2405¦MO¦1 | 1 | 3 | 14
PTO-2405 | MO | ALB | MO-AYU | AYUDANTE | j | 6 | 0 | 49934.24 | 299605.44 | PTO-2405¦MO | 2 | PTO-2405¦MO¦2 | 1 | 6 | 14
PTO-2405 | EQ |  | EQ-0084 | Herramientas/consumibles - Ayuda de gremios |  | 1 | 0 | 8185.2925 | 8185.2925 | PTO-2405¦EQ | 1 | PTO-2405¦EQ¦1 | 1 | 0 | 14
PTO-2406 | MAT | COR | MAT-0204 | Mat. |  | 1 | 0 | 25000 | 25000 | PTO-2406¦MAT | 1 | PTO-2406¦MAT¦1 | 1 | 0 | 14
PTO-2406 | MO | ALB | MO-AYU | AYUDANTE | j | 6.6 | 0 | 49934.24 | 329565.984 | PTO-2406¦MO | 1 | PTO-2406¦MO¦1 | 1 | 6.6 | 14
PTO-2406 | EQ |  | EQ-0085 | Herramientas/consumibles - Limpieza periodica |  | 1 | 0 | 5318.4895 | 5318.4895 | PTO-2406¦EQ | 1 | PTO-2406¦EQ¦1 | 1 | 0 | 14
PTO-2408 | MO | OTR | SUB-0071 | Fletes | j | 1 | 0 | 250000 | 250000 | PTO-2408¦MO | 1 | PTO-2408¦MO¦1 | 1 | 0 | 14
PTO-2410 | MAT | OTR | MAT-0205 | Volquetes |  | 1 | 0 | 200000 | 200000 | PTO-2410¦MAT | 1 | PTO-2410¦MAT¦1 | 1 | 0 | 14
PTO-2410 | MO | ALB | MO-AYU | AYUDANTE | j | 1 | 0 | 49934.24 | 49934.24 | PTO-2410¦MO | 1 | PTO-2410¦MO¦1 | 1 | 1 | 14
PTO-2501 | MO | OTR | SUB-0072 | GGBB: Supervisión profesional de Obr | j | 1 | 0 | 3798370.582 | 3798370.582 | PTO-2501¦MO | 1 | PTO-2501¦MO¦1 | 1 | 0 | 14
PTO-2502 | MO | OTR | SUB-0073 | GGBB: Movilidad y viaticos | j | 1 | 0 | 500000 | 500000 | PTO-2502¦MO | 1 | PTO-2502¦MO¦1 | 1 | 0 | 14
PTO-2601 | MAT | OTR | MAT-0206 | Hierro c/ corte y doblado |  | 1 | 0 | 1675.9465 | 1675.9465 | PTO-2601¦MAT | 1 | PTO-2601¦MAT¦1 | 1 | 0 | 71835
PTO-2602 | MAT | OTR | MAT-0207 | H° - inc hidrofugo, bombeo, piedra 6/12 |  | 1 | 0 | 161741.241 | 161741.241 | PTO-2602¦MAT | 1 | PTO-2602¦MAT¦1 | 1 | 0 | 641
PTO-2701 | MAT | OTR | MAT-0208 | Colocación de artefactos a gas - Anafe/Horno |  | 1 | 0 | 15000 | 15000 | PTO-2701¦MAT | 1 | PTO-2701¦MAT¦1 | 1 | 0 | 18
PTO-2701 | MO | OTR | SUB-0032 | ESPECIALIZADO | j | 1 | 0 | 75113.0482 | 75113.0482 | PTO-2701¦MO | 1 | PTO-2701¦MO¦1 | 1 | 0 | 18
PTO-2702 | MAT | OTR | MAT-0209 | Sup | 7 | 33.448 | 0 | 35122.6694 | 1174783.176 | PTO-2702¦MAT | 1 | PTO-2702¦MAT¦1 | 1 | 0 | 1
PTO-2702 | MAT | OTR | MAT-0210 | Conducto ventilacion 30 x 30 - FRENTE | 12 | 33.448 | 0 | 20295.5372 | 678845.2034 | PTO-2702¦MAT | 2 | PTO-2702¦MAT¦2 | 1 | 0 | 1
PTO-2702 | MAT | OTR | MAT-0211 | Conducto ventilacion 30 x 30 prep - FRENTE | 15 | 33.448 | 0 | 37506.4793 | 1254516.8584 | PTO-2702¦MAT | 3 | PTO-2702¦MAT¦3 | 1 | 0 | 1
PTO-2702 | MAT | OTR | MAT-0212 | Sombrero - Spriros | MAT-0013 | 33.448 | 0 | 37506.4793 | 1254516.8584 | PTO-2702¦MAT | 4 | PTO-2702¦MAT¦4 | 1 | 0 | 1
PTO-2702 | MO | OTR | SUB-0074 | COVE: Provisión y colicación de camp | j | 1 | 0 | 1363919.7599 | 1363919.7599 | PTO-2702¦MO | 1 | PTO-2702¦MO¦1 | 1 | 0 | 1
PTO-2703 | MAT | OTR | MAT-0213 | SXXI MODULO toma doble 10A |  | 259 | 0 | 4378.8099 | 1134111.7641 | PTO-2703¦MAT | 1 | PTO-2703¦MAT¦1 | 1 | 0 | 1
PTO-2703 | MAT | OTR | MAT-0214 | S XXI/XXII BASTIDOR LUJO |  | 561 | 0 | 455.6182 | 255601.8102 | PTO-2703¦MAT | 2 | PTO-2703¦MAT¦2 | 1 | 0 | 1
PTO-2703 | MAT | OTR | MAT-0215 | SXXII TAPA 2 MOD. BLANCA |  | 561 | 0 | 1214.9853 | 681606.7533 | PTO-2703¦MAT | 3 | PTO-2703¦MAT¦3 | 1 | 0 | 1
PTO-2703 | MAT | OTR | MAT-0216 | SXXI MODULO toma simple |  | 90 | 0 | 2189.4049 | 197046.441 | PTO-2703¦MAT | 4 | PTO-2703¦MAT¦4 | 1 | 0 | 1
PTO-2703 | MAT | OTR | MAT-0217 | SXXII MODULO PUNTO |  | 300 | 0 | 2075.6019 | 622680.57 | PTO-2703¦MAT | 5 | PTO-2703¦MAT¦5 | 1 | 0 | 1
PTO-2703 | MAT | OTR | MAT-0218 | SXXII MODULO PULSADOR |  | 16 | 0 | 2243.672 | 35898.752 | PTO-2703¦MAT | 6 | PTO-2703¦MAT¦6 | 1 | 0 | 1
PTO-2703 | MAT | OTR | MAT-0219 | S XXI SOPORTE MIGNON |  | 19 | 0 | 445.5004 | 8464.5076 | PTO-2703¦MAT | 7 | PTO-2703¦MAT¦7 | 1 | 0 | 1
PTO-2703 | MAT | OTR | MAT-0220 | SXXII TAPA MIGNON 1 MD.BLANCA |  | 19 | 0 | 911.2364 | 17313.4916 | PTO-2703¦MAT | 8 | PTO-2703¦MAT¦8 | 1 | 0 | 1
PTO-2801 | MAT | OTR | MAT-0221 | CALEFA: Tendido de cañería por piso, m |  | 1 | 0 | 8108346.1239 | 8108346.1239 | PTO-2801¦MAT | 1 | PTO-2801¦MAT¦1 | 1 | 0 | 1
PTO-2801 | MO | OTR | SUB-0075 | Piso radiante + caldera | j | 1 | 0 | 16174656.5003 | 16174656.5003 | PTO-2801¦MO | 1 | PTO-2801¦MO¦1 | 1 | 0 | 1
PTO-2801 | EQ |  | EQ-0086 | Herramientas/consumibles - Tendido de cañería por piso, manta y mal |  | 1 | 0 | 364245.0394 | 364245.0394 | PTO-2801¦EQ | 1 | PTO-2801¦EQ¦1 | 1 | 0 | 1
PTO-2802 | MAT | OTR | MAT-0222 | CALEFA: Colectores y gabinetes |  | 1 | 0 | 5535035.6 | 5535035.6 | PTO-2802¦MAT | 1 | PTO-2802¦MAT¦1 | 1 | 0 | 1
PTO-2802 | EQ |  | EQ-0087 | Herramientas/consumibles - Colectores y gabinetes |  | 1 | 0 | 83025.534 | 83025.534 | PTO-2802¦EQ | 1 | PTO-2802¦EQ¦1 | 1 | 0 | 1
PTO-2803 | MAT | OTR | MAT-0223 | Flexibles caldera |  | 1 | 0 | 75150 | 75150 | PTO-2803¦MAT | 1 | PTO-2803¦MAT¦1 | 1 | 0 | 16
PTO-2803 | EQ |  | EQ-0088 | Herramientas/consumibles - Flexibles caldera |  | 1 | 0 | 1127.25 | 1127.25 | PTO-2803¦EQ | 1 | PTO-2803¦EQ¦1 | 1 | 0 | 16

## PARTIDAS
Código | Ítem | Rubro | Descripción | Ud. | Rend. | Cant Cons. | % Cons. Desp. | Grado Dif. | MAT (sum/ud) | MO (sum/día) | EQ (sum/día) | MAT/ud | MO/ud | EQ/ud | CD/ud | # Comp. | Cant Obra | Fuente | Orig MAT | Orig MO | Orig EQ | Δ% CD
PTO-0101 | 1.01 | Tareas Preliminares | Limpieza y preparación del terreno - No cotiza | gl | 1 | 0 | 0 | 1 | 0 | 0 | 0 | 0 | 0 | 0 | 0 | 0 | 0 | directo | 0 | 0 | 0 | 0%
PTO-0102 | 1.02 | Tareas Preliminares | Topógrafo - Visita de obra replanteo | un | 1 | 0 | 0 | 1 | 41666.6667 | 255876.9418 | 4463.1541 | 41666.6667 | 255876.9418 | 4463.1541 | 302006.7626 | 4 | 3 | Tareas | 41666.6667 | 255876.937 | 4463.1541 | 1.589e-06%
PTO-0103 | 1.03 | Tareas Preliminares | Cartel de Obra - No cotiza | gl | 1 | 0 | 0 | 1 | 0 | 0 | 0 | 0 | 0 | 0 | 0 | 0 | 0 | directo | 0 | 0 | 0 | 0%
PTO-0104 | 1.04 | Tareas Preliminares | Cerco de obra perimetral - En chapa C25 + Concertina + Porton corredizo | ml | 1 | 0 | 0 | 1 | 79773.1796 | 30923.3742 | 1660.4484 | 79773.1796 | 30923.3742 | 1660.4484 | 112357.0023 | 12 | 11 | Tareas | 79773.1827 | 30923.3741 | 1660.4484 | -2.615e-06%
PTO-0105 | 1.05 | Tareas Preliminares | Obrador colgante, pañol y ducha | gl | 1 | 0 | 0 | 1 | 2400856.6964 | 3516332.58 | 88757.838 | 2400856.6964 | 3516332.58 | 88757.838 | 6005947.1144 | 22 | 1 | Tareas | 2400856.6974 | 3516332.5021 | 88757.838 | 1.28e-06%
PTO-0106 | 1.06 | Tareas Preliminares | Alquiler de baños quimicos y duchas portatiles | mes | 1 | 0 | 0 | 1 | 0 | 311904.5905 | 0 | 0 | 311904.5905 | 0 | 311904.5905 | 2 | 3 | directo | 0 | 311904.5905 | 0 | 2.22e-14%
PTO-0107 | 1.07 | Tareas Preliminares | Conexión pilar y luz de obra + Tablero de obra | gl | 1 | 0 | 0 | 1 | 845578.512 | 511535.58 | 20356.7111 | 845578.512 | 511535.58 | 20356.7111 | 1377470.8031 | 9 | 1 | Tareas | 845578.5124 | 511535.5641 | 20356.7111 | 1.125e-06%
PTO-0108 | 1.08 | Tareas Preliminares | Conexión agua de obra, tanque + bomba | gl | 1 | 0 | 0 | 1 | 680400 | 421419.9 | 16527.2983 | 680400 | 421419.9 | 16527.2983 | 1118347.1983 | 11 | 1 | Tareas | 680400 | 421419.8896 | 16527.2983 | 9.299e-07%
PTO-0109 | 1.09 | Tareas Preliminares | Tramite luz de obra, certificado luz de obra (2) y medición PAT | gl | 1 | 0 | 0 | 1 | 0 | 339320.8396 | 0 | 0 | 339320.8396 | 0 | 339320.8396 | 3 | 1 | Tareas | 0 | 339320.8402 | 0 | -1.861e-07%
PTO-0110 | 1.1 | Tareas Preliminares | Sistema de depresión de napas | gl | 1 | 0 | 0 | 1 | 0 | 7800000 | 0 | 0 | 7800000 | 0 | 7800000 | 1 | 1 | directo | 0 | 7800000 | 0 | 0%
PTO-0201 | 2.01 | Movimiento de Suelos | Excavación a maquina para submuración y subsuelo | m3 | 1 | 0 | 0 | 1 | 0 | 26209.6203 | 117.1443 | 0 | 26209.6203 | 117.1443 | 26326.7646 | 3 | 1266 | Tareas | 0 | 26209.62 | 117.1443 | 9.912e-07%
PTO-0202 | 2.02 | Movimiento de Suelos | Demolición y retiro de fundaciones existentes - No cotiza | gl | 1 | 0 | 0 | 1 | 0 | 0 | 0 | 0 | 0 | 0 | 0 | 0 | 0 | directo | 0 | 0 | 0 | 0%
PTO-0203 | 2.03 | Movimiento de Suelos | Excavación manual para pozo de achique y bombeo | m3 | 1 | 0 | 0 | 1 | 0 | 49934.24 | 0 | 0 | 49934.24 | 0 | 49934.24 | 1 | 2 | directo | 0 | 49934.2372 | 0 | 5.607e-06%
PTO-0301 | 3.01 | Estructura Resistente | Hormigón de limpieza - e: 10 cm | m3 | 1 | 0 | 0 | 1 | 196572.8571 | 49934.24 | 3697.6064 | 196572.8571 | 49934.24 | 3697.6064 | 250204.7035 | 5 | 35 | directo | 196572.8571 | 49934.2372 | 3697.6064 | 1.119e-06%
PTO-0302 | 3.02 | Estructura Resistente | Tabique submuración - H30 hidrófugo (95 kg/m3 de hierro) | m3 | 1 | 0 | 0 | 1 | 70843.4457 | 307690.1997 | 5678.0046 | 70843.4457 | 307690.1997 | 5678.0046 | 384211.65 | 5 | 40 | directo | 70843.4457 | 307690.1924 | 5678.0046 | 1.909e-06%
PTO-0303 | 3.03 | Estructura Resistente | Zapata corrida tabique - H30 hidrófugo (120 kg/m3) | m3 | 1 | 0 | 0 | 1 | 55068.8217 | 253994.1428 | 4635.9445 | 55068.8217 | 253994.1428 | 4635.9445 | 313698.909 | 3 | 28 | directo | 55068.8217 | 253994.1428 | 4635.9445 | 0%
PTO-0304 | 3.04 | Estructura Resistente | Platea - H30 hidrófugo (95 kg/m3 de hierro) | m3 | 1 | 0 | 0 | 1 | 2471.4098 | 148967.5648 | 2271.5846 | 2471.4098 | 148967.5648 | 2271.5846 | 153710.5592 | 3 | 179 | directo | 2471.4098 | 148967.5648 | 2271.5846 | 0%
PTO-0305 | 3.05 | Estructura Resistente | Rampa - H30 (120 kg/m3 de hierro) | m3 | 1 | 0 | 0 | 1 | 40150.0054 | 286602.4334 | 4901.2865 | 40150.0054 | 286602.4334 | 4901.2865 | 331653.7253 | 5 | 10 | directo | 40150.0054 | 286602.4267 | 4901.2865 | 2.02e-06%
PTO-0306 | 3.06 | Estructura Resistente | Losa maciza - H30 (110 kg/m3 de hierro) | m3 | 1 | 0 | 0 | 1 | 32975.5014 | 191068.2892 | 3360.6568 | 32975.5014 | 191068.2892 | 3360.6568 | 227404.4474 | 5 | 177 | directo | 32975.5014 | 191068.2844 | 3360.6568 | 2.126e-06%
PTO-0307 | 3.07 | Estructura Resistente | Vigas - H30 (140 kg/m3 de hierro) | m3 | 1 | 0 | 0 | 1 | 94228.9581 | 462949.302 | 8357.6737 | 94228.9581 | 462949.302 | 8357.6737 | 565535.9338 | 5 | 65 | directo | 94228.9581 | 462949.2903 | 8357.6737 | 2.074e-06%
PTO-0308 | 3.08 | Estructura Resistente | Vigas de H° visto - H30 (140 kg/m3 de hierro) | m3 | 1 | 0 | 0 | 1 | 92072.3166 | 555539.1626 | 9714.172 | 92072.3166 | 555539.1626 | 9714.172 | 657325.6512 | 5 | 12 | directo | 92072.3166 | 555539.1483 | 9714.172 | 2.178e-06%
PTO-0309 | 3.09 | Estructura Resistente | Tabiques - H30 (120 kg/m3 de hierro) | m3 | 1 | 0 | 0 | 1 | 70843.4457 | 307690.1997 | 5678.0046 | 70843.4457 | 307690.1997 | 5678.0046 | 384211.65 | 5 | 28 | directo | 70843.4457 | 307690.1924 | 5678.0046 | 1.909e-06%
PTO-0310 | 3.1 | Estructura Resistente | Columna - H30 (240 Kg/m3 de hierro) | m3 | 1 | 0 | 0 | 1 | 60951.3787 | 273658.4564 | 5019.1474 | 60951.3787 | 273658.4564 | 5019.1474 | 339628.9825 | 5 | 54 | directo | 60951.3787 | 273658.45 | 5019.1474 | 1.891e-06%
PTO-0311 | 3.11 | Estructura Resistente | Escaleras - H30 (105 kg/m3 de hierro) | m3 | 1 | 0 | 0 | 1 | 68185.041 | 283180.3226 | 5270.4803 | 68185.041 | 283180.3226 | 5270.4803 | 356635.8439 | 5 | 11 | directo | 68185.041 | 283180.3155 | 5270.4803 | 1.984e-06%
PTO-0312 | 3.12 | Estructura Resistente | Tabiques tanques de H° - H30 (120 kg/m3 de hierro) | m3 | 1 | 0 | 0 | 1 | 70843.4457 | 307690.1997 | 5678.0046 | 70843.4457 | 307690.1997 | 5678.0046 | 384211.65 | 5 | 3 | directo | 70843.4457 | 307690.1924 | 5678.0046 | 1.909e-06%
PTO-0313 | 3.13 | Estructura Resistente | Junta de impermeabilización de PVC - Sika Waterbars v15 x 15mts o similar | ml | 1 | 0 | 0 | 1 | 24772.7273 | 0 | 0 | 24772.7273 | 0 | 0 | 24772.7273 | 1 | 240 | directo | 24772.7273 | 0 | 0 | 0%
PTO-0314 | 3.14 | Estructura Resistente | Sistema de apuntalamiento y reapuntalamiento | gl | 1 | 0 | 0 | 1 | 0 | 0 | 8822750 | 0 | 0 | 8822750 | 8822750 | 1 | 1 | directo | 0 | 0 | 8822750 | 0%
PTO-0315 | 3.15 | Estructura Resistente | Ensayos de Hormigon por etapas de hormigonado | u | 1 | 0 | 0 | 1 | 123492.8571 | 0 | 0 | 123492.8571 | 0 | 0 | 123492.8571 | 1 | 14 | directo | 123492.8571 | 0 | 0 | 0%
PTO-0316 | 3.16 | Estructura Resistente | Permiso de estacionamiento de bomba de hormigón a contramano | gl | 1 | 0 | 0 | 1 | 55000 | 0 | 0 | 55000 | 0 | 0 | 55000 | 1 | 4 | directo | 55000 | 0 | 0 | 0%
PTO-0317 | 3.17 | Estructura Resistente | Picado de medianeras para columnas y vigas - Cotizado solo para PB y 1P, No contempla picado en SS | m2 | 1 | 0 | 0 | 1 | 5053.7635 | 14213.2244 | 289.0048 | 5053.7635 | 14213.2244 | 289.0048 | 19555.9927 | 5 | 93 | Tareas | 5053.7634 | 14213.2235 | 289.0048 | 4.861e-06%
PTO-0401 | 4.01 | Albañilería | Muro tipo 1 (interiores, divisorio de locales) e: 10 cm - Ladrillo hueco 08 x 18 x 33 | m2 | 1 | 0 | 0 | 1 | 6545.2009 | 8336.4864 | 229.168 | 6545.2009 | 8336.4864 | 229.168 | 15110.8553 | 11 | 819 | directo | 6545.2009 | 8336.4857 | 229.168 | 4.861e-06%
PTO-0402 | 4.02 | Albañilería | Muro tipo 2 y 3 (medianera, caja de escaleras y ascensor) e: 15 cm - Ladrillo hueco portante 12 x 19 x 33 | m2 | 1 | 0 | 0 | 1 | 11461.5655 | 8336.4864 | 229.168 | 11461.5655 | 8336.4864 | 229.168 | 20027.2199 | 11 | 612 | directo | 11461.5655 | 8336.4857 | 229.168 | 3.454e-06%
PTO-0403 | 4.03 | Albañilería | Muro tipo 4 (divisorio de unidades y fachas) e: 15 cm - Ladrillo hueco 12 x 18 x 33 | m2 | 1 | 0 | 0 | 1 | 8229.05 | 8336.4864 | 229.168 | 8229.05 | 8336.4864 | 229.168 | 16794.7043 | 11 | 636 | directo | 8229.0499 | 8336.4857 | 229.168 | 4.459e-06%
PTO-0404 | 4.04 | Albañilería | Enchape medianeras existentes - Contemplamos picado zonas sueltas y enchape con ladrillo comun para PB | m2 | 1 | 0 | 0 | 1 | 5807.1589 | 5954.6332 | 245.5371 | 5807.1589 | 5954.6332 | 245.5371 | 12007.3292 | 11 | 195 | directo | 5807.159 | 5954.6326 | 245.5371 | 4.01e-06%
PTO-0405 | 4.05 | Albañilería | Mamposteria cribada de ladrillo visto en balcones | m2 | 1 | 0 | 0 | 1 | 17421.4769 | 35727.7958 | 491.0742 | 17421.4769 | 35727.7958 | 491.0742 | 53640.3468 | 13 | 30.054 | directo | 17421.4769 | 35727.7958 | 491.0742 | -1.155e-07%
PTO-0406 | 4.06 | Albañilería | Bloque de H° con masillado de hormigon | m2 | 1 | 0 | 0 | 1 | 28704.0999 | 14682.2254 | 298.9147 | 28704.0999 | 14682.2254 | 298.9147 | 43685.2401 | 13 | 24 | directo | 28704.0999 | 14682.2251 | 298.9147 | 9.233e-07%
PTO-0407 | 4.07 | Albañilería | Cordón de hormigón en umbrales carpinterías | ml | 1 | 0 | 0 | 1 | 17364.1306 | 6926.4993 | 364.3594 | 17364.1306 | 6926.4993 | 364.3594 | 24654.9893 | 7 | 81 | Tareas | 17364.1278 | 6926.499 | 364.3594 | 1.244e-05%
PTO-0408 | 4.08 | Albañilería | Pozo de bombeo pluvial y cloacal | gl | 1 | 0 | 0 | 1 | 451217.9481 | 426669.73 | 13168.315 | 451217.9481 | 426669.73 | 13168.315 | 891055.9931 | 8 | 1 | Tareas | 451217.9481 | 426669.716 | 13168.315 | 1.568e-06%
PTO-0501 | 5.01 | Aislaciones | Aislación hidrófuga horizontal (baños) - Inc. membrana geotextil y 35% en concepto de babetas | m2 | 1 | 0 | 0 | 1 | 9809.5605 | 7502.8373 | 31.3373 | 9809.5605 | 7502.8373 | 31.3373 | 17343.7351 | 13 | 139.05 | directo | 9809.5604 | 7502.8371 | 31.3373 | 1.938e-06%
PTO-0502 | 5.02 | Aislaciones | Azotado hidrofugo - Sobre medianeras existentes | m2 | 1 | 0 | 0 | 1 | 758.1074 | 3395.9553 | 122.7686 | 758.1074 | 3395.9553 | 122.7686 | 4276.8313 | 8 | 300 | directo | 758.1074 | 3395.9551 | 122.7686 | 3.992e-06%
PTO-0503 | 5.03 | Aislaciones | Azotado hidrofugo - Contrapiso de vereda | m2 | 1 | 0 | 0 | 1 | 758.1074 | 3395.9553 | 122.7686 | 758.1074 | 3395.9553 | 122.7686 | 4276.8313 | 8 | 48 | directo | 758.1074 | 3395.9551 | 122.7686 | 3.992e-06%
PTO-0504 | 5.04 | Aislaciones | Aislación térmica en terrazas, eps e:2,00 cm | m2 | 1 | 0 | 0 | 1 | 3502.8 | 0 | 0 | 3502.8 | 0 | 0 | 3502.8 | 1 | 262 | directo | 3502.8 | 0 | 0 | 0%
PTO-0505 | 5.05 | Aislaciones | Barrera de vapor | m2 | 1 | 0 | 0 | 1 | 1273.3408 | 1563.0911 | 9.7929 | 1273.3408 | 1563.0911 | 9.7929 | 2846.2249 | 8 | 510 | directo | 1273.3407 | 1563.0911 | 9.7929 | 5.44e-06%
PTO-0506 | 5.06 | Aislaciones | Membrana asfaltica geotextil 4mm - Balcones y azotea - Inc. 20% en concepto de babetas | m2 | 1 | 0 | 0 | 1 | 9809.5605 | 7502.8373 | 31.3373 | 9809.5605 | 7502.8373 | 31.3373 | 17343.7351 | 13 | 510 | directo | 9809.5604 | 7502.8371 | 31.3373 | 1.938e-06%
PTO-0507 | 5.07 | Aislaciones | Impermeabilización de subsuelo | gl | 1 | 0 | 0 | 1 | 0 | 13500000 | 0 | 0 | 13500000 | 0 | 13500000 | 1 | 1 | directo | 0 | 13500000 | 0 | 0%
PTO-0602 | 6.02 | Cubiertas | Babeta de chapa galvanizada en medianeras | ml | 1 | 0 | 0 | 1 | 13939.3965 | 4329.9036 | 14004.3425 | 13939.3965 | 4329.9036 | 14004.3425 | 32273.6426 | 6 | 60 | Tareas | 13939.3939 | 4329.904 | 14004.3425 | 6.865e-06%
PTO-0701 | 7.01 | Revoques | Revoque Grueso Impermeable Exterior proyectable | m2 | 1 | 0 | 0 | 1 | 3747.8693 | 9136.834 | 298.9147 | 3747.8693 | 9136.834 | 298.9147 | 13183.618 | 9 | 678.252 | directo | 3747.8693 | 9136.834 | 298.9147 | 2.611e-07%
PTO-0702 | 7.02 | Revoques | Revoque Grueso Impermeable Exterior a mas de 3m proyectable - Medianero y fachadas | m2 | 1 | 0 | 0 | 1 | 3747.8693 | 13134.1992 | 766.4103 | 3747.8693 | 13134.1992 | 766.4103 | 17648.4789 | 9 | 876.0812 | directo | 3747.8693 | 13134.1988 | 766.4103 | 2.68e-06%
PTO-0703 | 7.03 | Revoques | Buña en revoque | ml | 1 | 0 | 0 | 1 | 0 | 8597.4065 | 0 | 0 | 8597.4065 | 0 | 8597.4065 | 1 | 182 | directo | 0 | 8597.4065 | 0 | 0%
PTO-0704 | 7.04 | Revoques | Revoque Grueso Interior + fino | m2 | 1 | 0 | 0 | 1 | 2606.0756 | 17928.3844 | 572.9199 | 2606.0756 | 17928.3844 | 572.9199 | 21107.3799 | 9 | 995.8511 | directo | 2606.0756 | 17928.3837 | 572.9199 | 3.485e-06%
PTO-0705 | 7.05 | Revoques | Yeso interior | m2 | 1 | 0 | 0 | 1 | 5135.3397 | 12817.9515 | 0 | 5135.3397 | 12817.9515 | 0 | 17953.2912 | 4 | 2514.897 | Tareas | 5135.3399 | 12817.9515 | 0 | -8.777e-07%
PTO-0706 | 7.06 | Revoques | Arista en yeso | ml | 1 | 0 | 0 | 1 | 0 | 10160.5713 | 0 | 0 | 10160.5713 | 0 | 10160.5713 | 1 | 509.9 | Tareas | 0 | 10160.5713 | 0 | 0%
PTO-0707 | 7.07 | Revoques | Provisión y colocación de guardacanto yesero | u | 1 | 0 | 0 | 1 | 1217.7455 | 10673.7315 | 0 | 1217.7455 | 10673.7315 | 0 | 11891.4769 | 2 | 198 | Tareas | 1217.7455 | 10673.7315 | 0 | -7.106e-07%
PTO-0708 | 7.08 | Revoques | Revoque Grueso Impermeable Interior b/ revestimiento | m2 | 1 | 0 | 0 | 1 | 3747.8693 | 9136.834 | 298.9147 | 3747.8693 | 9136.834 | 298.9147 | 13183.618 | 9 | 670.322 | directo | 3747.8693 | 9136.834 | 298.9147 | 2.611e-07%
PTO-0801 | 8.01 | Contrapisos y Carpetas | Contrapiso de cascotes en SS e: 15 cm | m2 | 1 | 0 | 0 | 1 | 9763.519 | 15181.2897 | 451.3443 | 9763.519 | 15181.2897 | 451.3443 | 25396.153 | 8 | 104 | directo | 9763.519 | 15181.2891 | 451.3443 | 2.506e-06%
PTO-0802 | 8.02 | Contrapisos y Carpetas | Contrapiso de cascote s/terreno natural e: 20 cm - Incluye film de polietileno | m2 | 1 | 0 | 0 | 1 | 13518.0254 | 15681.2897 | 451.3443 | 13518.0254 | 15681.2897 | 451.3443 | 29650.6594 | 10 | 48 | directo | 13518.0254 | 15681.2891 | 451.3443 | 1.956e-06%
PTO-0803 | 8.03 | Contrapisos y Carpetas | Contrapiso de cascotes en azoteas c/pendiente e: 15 cm | m2 | 1 | 0 | 0 | 1 | 11716.2228 | 13663.1606 | 406.2099 | 11716.2228 | 13663.1606 | 406.2099 | 25785.5934 | 8 | 235 | directo | 11716.2228 | 13663.1602 | 406.2099 | 1.76e-06%
PTO-0804 | 8.04 | Contrapisos y Carpetas | Contrapiso - Carpeta monolitico e: 7 cm | m2 | 1 | 0 | 0 | 1 | 6431.8162 | 8572.2524 | 116.9026 | 6431.8162 | 8572.2524 | 116.9026 | 15120.9712 | 8 | 878 | directo | 6431.8162 | 8572.2517 | 116.9026 | 4.453e-06%
PTO-0805 | 8.05 | Contrapisos y Carpetas | Carpeta en PB y balcones, baños y azoteas e: 3,00 cm | m2 | 1 | 0 | 0 | 1 | 3180.0905 | 6505.5641 | 210.6274 | 3180.0905 | 6505.5641 | 210.6274 | 9896.282 | 6 | 564 | directo | 3180.0905 | 6505.5637 | 210.6273 | 5.129e-06%
PTO-0806 | 8.06 | Contrapisos y Carpetas | Carpeta sobre membrana | m2 | 1 | 0 | 0 | 1 | 3180.0905 | 6505.5641 | 210.6274 | 3180.0905 | 6505.5641 | 210.6274 | 9896.282 | 6 | 438 | directo | 3180.0905 | 6505.5637 | 210.6273 | 5.129e-06%
PTO-0807 | 8.07 | Contrapisos y Carpetas | Banquinas para cocinas | gl | 1 | 0 | 0 | 1 | 1076227.6575 | 826143.65 | 28535.5691 | 1076227.6575 | 826143.65 | 28535.5691 | 1930906.8766 | 6 | 1 | Tareas | 1076227.6597 | 826143.6138 | 28535.5691 | 1.761e-06%
PTO-0808 | 8.08 | Contrapisos y Carpetas | Banquinas para bombas y tanques en SB | gl | 1 | 0 | 0 | 1 | 215055.4945 | 165228.73 | 5704.2633 | 215055.4945 | 165228.73 | 5704.2633 | 385988.4878 | 6 | 1 | Tareas | 215055.4952 | 165228.7228 | 5704.2633 | 1.689e-06%
PTO-0901 | 9.01 | Escaleras | Cemento alisado arrodillado en escaleras | gl | 1 | 0 | 0 | 1 | 203505.4394 | 1383533.88 | 23805.589 | 203505.4394 | 1383533.88 | 23805.589 | 1610844.9084 | 4 | 1 | Tareas | 203505.442 | 1383533.8264 | 23805.589 | 3.167e-06%
PTO-0902 | 9.02 | Escaleras | Provisión nariz escalera, hierro angulo 5/8 x 1/8" | ml | 1 | 0 | 0 | 1 | 2447.0972 | 12299.734 | 221.2025 | 2447.0972 | 12299.734 | 221.2025 | 14968.0337 | 6 | 122 | Tareas | 2447.0972 | 12299.733 | 221.2025 | 6.523e-06%
PTO-0903 | 9.03 | Escaleras | Zócalo de concreto | ml | 1 | 0 | 0 | 1 | 758.1074 | 3395.9553 | 122.7686 | 758.1074 | 3395.9553 | 122.7686 | 4276.8313 | 8 | 155 | directo | 758.1074 | 3395.9551 | 122.7686 | 3.992e-06%
PTO-0904 | 9.04 | Escaleras | Provisión y colocación de Rodapie/ Zócalo rampante en placa cementicia | ml | 1 | 0 | 0 | 1 | 7086.2118 | 10591.5851 | 265.1669 | 7086.2118 | 10591.5851 | 265.1669 | 17942.9637 | 5 | 31.2 | Tareas | 7086.2111 | 10591.5848 | 265.1669 | 5.268e-06%
PTO-1001 | 10.01 | Ventilaciones | Ventilación Conducto Humos. Incluye toma de aire en PB - No aplica s/proyecto | gl | 1 | 0 | 0 | 1 | 0 | 0 | 0 | 0 | 0 | 0 | 0 | 0 | 0 | directo | 0 | 0 | 0 | 0%
PTO-1002 | 10.02 | Ventilaciones | Ventilación Baños - En caño Ø 110 | gl | 1 | 0 | 0 | 1 | 700000 | 1050000 | 0 | 700000 | 1050000 | 0 | 1750000 | 2 | 1 | directo | 700000 | 1050000 | 0 | 0%
PTO-1003 | 10.03 | Ventilaciones | Colocación de rejillas de inyección y extracción - No aplica s/proyecto | un | 1 | 0 | 0 | 1 | 0 | 0 | 0 | 0 | 0 | 0 | 0 | 0 | 0 | directo | 0 | 0 | 0 | 0%
PTO-1004 | 10.04 | Ventilaciones | Sombreretes en chapa prepintada C25 | u | 1 | 0 | 0 | 1 | 225038.876 | 55670.1943 | 0 | 225038.876 | 55670.1943 | 0 | 280709.0703 | 2 | 7 | directo | 225038.876 | 55670.1943 | 0 | 0%
PTO-1101 | 11.01 | Pisos | Colocación de travertino en hall PB - Provisión a cargo del comitente | m2 | 1 | 0 | 0 | 1 | 7250.1087 | 9992.0866 | 219.8981 | 7250.1087 | 9992.0866 | 219.8981 | 17462.0933 | 9 | 30 | directo | 7250.1087 | 9992.0862 | 219.8981 | 1.991e-06%
PTO-1102 | 11.02 | Pisos | Colocación de porcelanato en paliers, terraza y espacios comunes - Provisión a cargo del comitente | m2 | 1 | 0 | 0 | 1 | 7250.1087 | 9992.0866 | 219.8981 | 7250.1087 | 9992.0866 | 219.8981 | 17462.0933 | 9 | 185 | directo | 7250.1087 | 9992.0862 | 219.8981 | 1.991e-06%
PTO-1103 | 11.03 | Pisos | Colocación de porcelanato en UF - Provisión a cargo del comitente | m2 | 1 | 0 | 0 | 1 | 7250.1087 | 9992.0866 | 219.8981 | 7250.1087 | 9992.0866 | 219.8981 | 17462.0933 | 9 | 942 | directo | 7250.1087 | 9992.0862 | 219.8981 | 1.991e-06%
PTO-1104 | 11.04 | Pisos | Colocación de porcelanato en baños - Provisión a cargo del comitente | m2 | 1 | 0 | 0 | 1 | 7250.1087 | 12989.712 | 285.8676 | 7250.1087 | 12989.712 | 285.8676 | 20525.6882 | 9 | 110 | directo | 7250.1087 | 12989.712 | 285.8676 | -3.678e-07%
PTO-1105 | 11.05 | Pisos | Provisión y ejecución de alisado de cemento rodillado | m2 | 1 | 0 | 0 | 1 | 3816.1086 | 8702.6233 | 274.7313 | 3816.1086 | 8702.6233 | 274.7313 | 12793.4633 | 6 | 128 | directo | 3816.1086 | 8702.6232 | 274.7313 | 1.249e-06%
PTO-1106 | 11.06 | Pisos | Colocación de baldoson de vereda - Provisión a cargo del comitente | m2 | 1 | 0 | 0 | 1 | 7250.1087 | 9992.0866 | 219.8981 | 7250.1087 | 9992.0866 | 219.8981 | 17462.0933 | 9 | 48 | directo | 7250.1087 | 9992.0862 | 219.8981 | 1.991e-06%
PTO-1107 | 11.07 | Pisos | Provisión y ejecución de pavimento e: 18 cm, incluye malla Q188 | m2 | 1 | 0 | 0 | 1 | 44376.4396 | 13536.7774 | 868.698 | 44376.4396 | 13536.7774 | 868.698 | 58781.915 | 13 | 226 | Tareas | 44376.4219 | 13536.7751 | 868.698 | 3.401e-05%
PTO-1201 | 12.01 | Zócalos y Solias | Provisión y colocación de zocalos de Madera (MDF) h: 7 cm | ml | 1 | 0 | 0 | 1 | 3132.2314 | 2684.8886 | 87.2568 | 3132.2314 | 2684.8886 | 87.2568 | 5904.3769 | 4 | 779 | Tareas | 3132.2314 | 2684.8882 | 87.2568 | 7.641e-06%
PTO-1202 | 12.02 | Zócalos y Solias | Zócalo de concreto | ml | 1 | 0 | 0 | 1 | 758.1074 | 3395.9553 | 122.7686 | 758.1074 | 3395.9553 | 122.7686 | 4276.8313 | 8 | 155 | directo | 758.1074 | 3395.9551 | 122.7686 | 3.992e-06%
PTO-1203 | 12.03 | Zócalos y Solias | Colocación de zocalo de porcelanico - Provisión a cargo del comitente | ml | 1 | 0 | 0 | 1 | 1185.4173 | 4329.9036 | 95.2892 | 1185.4173 | 4329.9036 | 95.2892 | 5610.6101 | 8 | 37 | directo | 1185.4173 | 4329.904 | 95.2892 | -7.774e-06%
PTO-1204 | 12.04 | Zócalos y Solias | Colocación de zocalo de porcelanato en palieres - Provisión a cargo del comitente | ml | 1 | 0 | 0 | 1 | 1185.4173 | 4329.9036 | 95.2892 | 1185.4173 | 4329.9036 | 95.2892 | 5610.6101 | 8 | 433 | directo | 1185.4173 | 4329.904 | 95.2892 | -7.774e-06%
PTO-1205 | 12.05 | Zócalos y Solias | Colocación de zocalo de porcelanato en terraza y espacios comunes - Provisión a cargo del comitente | ml | 1 | 0 | 0 | 1 | 1185.4173 | 4329.9036 | 95.2892 | 1185.4173 | 4329.9036 | 95.2892 | 5610.6101 | 8 | 155 | directo | 1185.4173 | 4329.904 | 95.2892 | -7.774e-06%
PTO-1301 | 13.01 | Revestimientos | Revestimiento en baños - Provisión a cargo del comitente | m2 | 1 | 0 | 0 | 1 | 7250.1087 | 12989.712 | 285.8676 | 7250.1087 | 12989.712 | 285.8676 | 20525.6882 | 9 | 511 | directo | 7250.1087 | 12989.712 | 285.8676 | -3.678e-07%
PTO-1302 | 13.02 | Revestimientos | Revestimiento en cocinas - Provisión a cargo del comitente | m2 | 1 | 0 | 0 | 1 | 7250.1087 | 12989.712 | 285.8676 | 7250.1087 | 12989.712 | 285.8676 | 20525.6882 | 9 | 40 | directo | 7250.1087 | 12989.712 | 285.8676 | -3.678e-07%
PTO-1303 | 13.03 | Revestimientos | Revestimiento tejuela exterior - Provisión a cargo del comitente | m2 | 1 | 0 | 0 | 1 | 7250.1087 | 16237.14 | 285.8676 | 7250.1087 | 16237.14 | 285.8676 | 23773.1162 | 11 | 147.601 | directo | 7250.1087 | 16237.14 | 285.8676 | -3.176e-07%
PTO-1304 | 13.04 | Revestimientos | Provisión y colocación de perfileria de aluminio tipo ATRIM L anod. Natural | u | 1 | 0 | 0 | 1 | 15666.9421 | 0 | 0 | 15666.9421 | 0 | 0 | 15666.9421 | 1 | 41 | directo | 15666.9421 | 0 | 0 | 0%
PTO-1401 | 14.01 | Cielorrasos | Cielorraso junta tomada placa STD | m2 | 1 | 0 | 0 | 1 | 9357.5318 | 13673.3813 | 256.8224 | 9357.5318 | 13673.3813 | 256.8224 | 23287.7355 | 12 | 334.9152 | directo | 9357.5318 | 13673.3811 | 256.8224 | 8.359e-07%
PTO-1402 | 14.02 | Cielorrasos | Cielorraso junta tomada placa RH | m2 | 1 | 0 | 0 | 1 | 13094.3098 | 13673.3813 | 256.8224 | 13094.3098 | 13673.3813 | 256.8224 | 27024.5134 | 12 | 280.3913 | directo | 13094.3097 | 13673.3811 | 256.8224 | 9.11e-07%
PTO-1403 | 14.03 | Cielorrasos | Cajon en junta tomada placa STD | ml | 1 | 0 | 0 | 1 | 9357.5318 | 13673.3813 | 256.8224 | 9357.5318 | 13673.3813 | 256.8224 | 23287.7355 | 12 | 60.8 | directo | 9357.5318 | 13673.3811 | 256.8224 | 8.359e-07%
PTO-1404 | 14.04 | Cielorrasos | Buña perimetral / Cantoneras | ml | 1 | 0 | 0 | 1 | 1093.3011 | 5007.5368 | 162.6542 | 1093.3011 | 5007.5368 | 162.6542 | 6263.4921 | 5 | 1058.38 | directo | 1093.3011 | 5007.5365 | 162.6542 | 4.89e-06%
PTO-1405 | 14.05 | Cielorrasos | Aplicado de yeso interior | m2 | 1 | 0 | 0 | 1 | 5770.2845 | 12817.9515 | 0 | 5770.2845 | 12817.9515 | 0 | 18588.236 | 3 | 504.1222 | Tareas | 5770.2851 | 12817.9515 | 0 | -2.978e-06%
PTO-1406 | 14.06 | Cielorrasos | Buña en yeso | ml | 1 | 0 | 0 | 1 | 0 | 10160.5713 | 0 | 0 | 10160.5713 | 0 | 10160.5713 | 1 | 555.99 | directo | 0 | 10160.5713 | 0 | 0%
PTO-1407 | 14.07 | Cielorrasos | H° Visto - Maquillaje para recibir pintura | m2 | 1 | 0 | 0 | 1 | 699.174 | 2914.3271 | 54.2025 | 699.174 | 2914.3271 | 54.2025 | 3667.7036 | 5 | 429.0778 | Tareas | 699.1739 | 2914.3266 | 54.2025 | 1.721e-05%
PTO-1501 | 15.01 | Pintura | Látex interior para paredes Bco. mate (enduido parcial) | m2 | 1 | 0 | 0 | 1 | 0 | 0 | 0 | 0 | 0 | 0 | 0 | 0 | 2670 | directo | 0 | 0 | 0 | 0%
PTO-1502 | 15.02 | Pintura | Látex interior para paredes Bco. mate (s/enduido) | m2 | 1 | 0 | 0 | 1 | 0 | 0 | 0 | 0 | 0 | 0 | 0 | 0 | 961 | directo | 0 | 0 | 0 | 0%
PTO-1503 | 15.03 | Pintura | Látex para cielorraso Bco. mate (enduido parcial) | m2 | 1 | 0 | 0 | 1 | 0 | 0 | 0 | 0 | 0 | 0 | 0 | 0 | 518 | directo | 0 | 0 | 0 | 0%
PTO-1504 | 15.04 | Pintura | Látex para cielorraso Bco. mate (enduido completo) | m2 | 1 | 0 | 0 | 1 | 0 | 0 | 0 | 0 | 0 | 0 | 0 | 0 | 612 | directo | 0 | 0 | 0 | 0%
PTO-1505 | 15.05 | Pintura | Latex interior cielorraso sobre H° | m2 | 1 | 0 | 0 | 1 | 0 | 0 | 0 | 0 | 0 | 0 | 0 | 0 | 422 | directo | 0 | 0 | 0 | 0%
PTO-1507 | 15.07 | Pintura | Revestimiento plastico tipo Quimtex en exteriores y PB | m2 | 1 | 0 | 0 | 1 | 0 | 0 | 0 | 0 | 0 | 0 | 0 | 0 | 678.252 | directo | 0 | 0 | 0 | 0%
PTO-1508 | 15.08 | Pintura | Revestimiento plastico tipo Quimtex en exteriores a mas de 3m de altura, incluye medianeras | m2 | 1 | 0 | 0 | 1 | 0 | 0 | 0 | 0 | 0 | 0 | 0 | 0 | 728.4802 | directo | 0 | 0 | 0 | 0%
PTO-1509 | 15.09 | Pintura | Esmalte sintético en puertas placa, chapa y de ascensor | un | 1 | 0 | 0 | 1 | 0 | 0 | 0 | 0 | 0 | 0 | 0 | 0 | 76 | Tareas | 0 | 0 | 0 | 0%
PTO-1510 | 15.1 | Pintura | Convertidor y esmalte sintentico en barandas - Escalera, balcones, porton, medidores y SDM | gl | 1 | 0 | 0 | 1 | 0 | 0 | 0 | 0 | 0 | 0 | 0 | 0 | 1 | Tareas | 0 | 0 | 0 | 0%
PTO-1701 | 17.01 | Carpintería | Amure de puertas placa Provisión a cargo del comitente | u | 1 | 0 | 0 | 1 | 3816.1086 | 46892.7337 | 394.9263 | 3816.1086 | 46892.7337 | 394.9263 | 51103.7687 | 6 | 47 | directo | 3816.1086 | 46892.732 | 394.9263 | 3.445e-06%
PTO-1702 | 17.02 | Carpintería | Amure de puertas de chapa e ingresos depto - Provisión a cargo del comitente | u | 1 | 0 | 0 | 1 | 3816.1086 | 46892.7337 | 394.9263 | 3816.1086 | 46892.7337 | 394.9263 | 51103.7687 | 6 | 23 | directo | 3816.1086 | 46892.732 | 394.9263 | 3.445e-06%
PTO-1703 | 17.03 | Carpintería | Amure de premarcos - Provisión a cargo del comitente | u | 1 | 0 | 0 | 1 | 1396.3488 | 31261.8225 | 197.4631 | 1396.3488 | 31261.8225 | 197.4631 | 32855.6345 | 6 | 51 | directo | 1396.3488 | 31261.8214 | 197.4631 | 3.584e-06%
PTO-1704 | 17.04 | Carpintería | Amure Puertas de Ascensor - Provisión a cargo del comitente | u | 1 | 0 | 0 | 1 | 3816.1086 | 70339.0998 | 394.9263 | 3816.1086 | 70339.0998 | 394.9263 | 74550.1347 | 7 | 7 | directo | 3816.1086 | 70339.0981 | 394.9263 | 2.294e-06%
PTO-1801 | 18.01 | Instalación Eléctrica | Tendido y cableado boca Iluminación | u | 1 | 0 | 0 | 1 | 13184.7118 | 32886.7 | 1623.6467 | 13184.7118 | 32886.7 | 1623.6467 | 47695.0585 | 13 | 392 | directo | 13184.7118 | 32886.7 | 1623.6467 | 1.706e-08%
PTO-1802 | 18.02 | Instalación Eléctrica | Tendido y cableado boca Iluminación - Caja mignon para Led | u | 1 | 0 | 0 | 1 | 13184.7118 | 32886.7 | 1623.6467 | 13184.7118 | 32886.7 | 1623.6467 | 47695.0585 | 13 | 19 | directo | 13184.7118 | 32886.7 | 1623.6467 | 1.706e-08%
PTO-1803 | 18.03 | Instalación Eléctrica | Tendido y cableado boca tomacorriente | u | 1 | 0 | 0 | 1 | 11193.9205 | 32886.7 | 1623.6467 | 11193.9205 | 32886.7 | 1623.6467 | 45704.2671 | 11 | 349 | directo | 11193.9205 | 32886.7 | 1623.6467 | -1.219e-07%
PTO-1804 | 18.04 | Instalación Eléctrica | Tendido y cableado boca tomacorriente especial (AA.CC) | u | 1 | 0 | 0 | 1 | 16790.8808 | 32886.7 | 1623.6467 | 16790.8808 | 32886.7 | 1623.6467 | 51301.2274 | 11 | 35 | directo | 16790.8808 | 32886.7 | 1623.6467 | -1.358e-07%
PTO-1805 | 18.05 | Instalación Eléctrica | Tendido y cableado boca MBT Timbre | u | 1 | 0 | 0 | 1 | 11193.9205 | 32886.7 | 1623.6467 | 11193.9205 | 32886.7 | 1623.6467 | 45704.2671 | 11 | 16 | directo | 11193.9205 | 32886.7 | 1623.6467 | -1.219e-07%
PTO-1806 | 18.06 | Instalación Eléctrica | Tendido y cableado boca de temostato - Sin instalación de termostato | u | 1 | 0 | 0 | 1 | 11193.9205 | 32886.7 | 1623.6467 | 11193.9205 | 32886.7 | 1623.6467 | 45704.2671 | 11 | 16 | directo | 11193.9205 | 32886.7 | 1623.6467 | -1.219e-07%
PTO-1807 | 18.07 | Instalación Eléctrica | Boca de TV - Cañería c/cable testigo | u | 1 | 0 | 0 | 1 | 9888.5339 | 22868.3 | 1623.6467 | 9888.5339 | 22868.3 | 1623.6467 | 34380.4805 | 13 | 46 | directo | 9888.5339 | 22868.3 | 1623.6467 | -2.162e-07%
PTO-1808 | 18.08 | Instalación Eléctrica | Boca de PE - Cañería c/cable testigo | u | 1 | 0 | 0 | 1 | 9888.5339 | 22868.3 | 1623.6467 | 9888.5339 | 22868.3 | 1623.6467 | 34380.4805 | 13 | 17 | directo | 9888.5339 | 22868.3 | 1623.6467 | -2.162e-07%
PTO-1809 | 18.09 | Instalación Eléctrica | Boca de CCTV - Cañería c/cable testigo | u | 1 | 0 | 0 | 1 | 9888.5339 | 22868.3 | 1623.6467 | 9888.5339 | 22868.3 | 1623.6467 | 34380.4805 | 13 | 11 | directo | 9888.5339 | 22868.3 | 1623.6467 | -2.162e-07%
PTO-1810 | 18.1 | Instalación Eléctrica | Tablero Servicios generales - TSG | u | 1 | 0 | 0 | 1 | 1524162.9247 | 329747.4 | 27808.6549 | 1524162.9247 | 329747.4 | 27808.6549 | 1881718.9796 | 19 | 1 | directo | 1524162.9241 | 329747.4 | 27808.6549 | 3.189e-08%
PTO-1811 | 18.11 | Instalación Eléctrica | Tablero Bombas impulsión - TS BI | u | 1 | 0 | 0 | 1 | 651921.5956 | 219841.65 | 13076.4487 | 651921.5956 | 219841.65 | 13076.4487 | 884839.6943 | 11 | 1 | directo | 651921.5956 | 219841.65 | 13076.4487 | 2.22e-14%
PTO-1812 | 18.12 | Instalación Eléctrica | Tablero Seccional ascensor - TS.ASC. | u | 1 | 0 | 0 | 1 | 304564.373 | 219841.65 | 7866.0903 | 304564.373 | 219841.65 | 7866.0903 | 532272.1133 | 8 | 1 | directo | 304564.373 | 219841.65 | 7866.0903 | 0%
PTO-1813 | 18.13 | Instalación Eléctrica | Tablero de Bomba presurizadora - TS BR | u | 1 | 0 | 0 | 1 | 540706.6641 | 219841.65 | 11408.2247 | 540706.6641 | 219841.65 | 11408.2247 | 771956.5388 | 11 | 1 | directo | 540706.6641 | 219841.65 | 11408.2247 | -1.11e-14%
PTO-1814 | 18.14 | Instalación Eléctrica | Tablero TS Local | u | 1 | 0 | 0 | 1 | 178279.6979 | 219841.65 | 5971.8202 | 178279.6979 | 219841.65 | 5971.8202 | 404093.1681 | 7 | 1 | directo | 178279.698 | 219841.65 | 5971.8202 | -2.475e-08%
PTO-1815 | 18.15 | Instalación Eléctrica | Tablero de UF (monoambiente) | u | 1 | 0 | 0 | 1 | 178279.6979 | 219841.65 | 5971.8202 | 178279.6979 | 219841.65 | 5971.8202 | 404093.1681 | 7 | 7 | directo | 178279.698 | 219841.65 | 5971.8202 | -2.475e-08%
PTO-1816 | 18.16 | Instalación Eléctrica | Tablero de UF (2 y 3 ambientes) | u | 1 | 0 | 0 | 1 | 246945.708 | 219841.65 | 7001.8104 | 246945.708 | 219841.65 | 7001.8104 | 473789.1684 | 10 | 9 | directo | 246945.708 | 219841.65 | 7001.8104 | 0%
PTO-1817 | 18.17 | Instalación Eléctrica | Montante eléctrica | gl | 1 | 0 | 0 | 1 | 5500000 | 1948456.8 | 111726.852 | 5500000 | 1948456.8 | 111726.852 | 7560183.652 | 6 | 1 | directo | 5500000 | 1948456.7999 | 111726.852 | 1.323e-09%
PTO-1818 | 18.18 | Instalación Eléctrica | Montante TV + Tablero TV - Cañería c/cable testigo | gl | 1 | 0 | 0 | 1 | 607800.8708 | 864708.6525 | 22087.6428 | 607800.8708 | 864708.6525 | 22087.6428 | 1494597.1661 | 13 | 1 | directo | 607800.8776 | 864708.6415 | 22087.6428 | 2.828e-07%
PTO-1819 | 18.19 | Instalación Eléctrica | Montante PE + Tablero PE- Cañería c/cable testigo | gl | 1 | 0 | 0 | 1 | 607800.8708 | 864708.6525 | 22087.6428 | 607800.8708 | 864708.6525 | 22087.6428 | 1494597.1661 | 13 | 1 | directo | 607800.8776 | 864708.6415 | 22087.6428 | 2.828e-07%
PTO-1820 | 18.2 | Instalación Eléctrica | Colocación de sensor de movimiento - Provisión a cargo del comitente | u | 1 | 0 | 0 | 1 | 0 | 11158 | 167.37 | 0 | 11158 | 167.37 | 11325.37 | 2 | 33 | directo | 0 | 11158 | 167.37 | 0%
PTO-1821 | 18.21 | Instalación Eléctrica | Colocación de teclas simples y/o combinadas - Provisión a cargo del comitente | u | 1 | 0 | 0 | 1 | 0 | 7270.9 | 109.0635 | 0 | 7270.9 | 109.0635 | 7379.9635 | 2 | 150 | directo | 0 | 7270.9 | 109.0635 | 0%
PTO-1822 | 18.22 | Instalación Eléctrica | Colocación de pulsadores, circulación + timbres - Provisión a cargo del comitente | u | 1 | 0 | 0 | 1 | 0 | 7270.9 | 109.0635 | 0 | 7270.9 | 109.0635 | 7379.9635 | 2 | 16 | directo | 0 | 7270.9 | 109.0635 | 0%
PTO-1823 | 18.23 | Instalación Eléctrica | Colocación de tomacorriente simple y doble 10 A - Provisión a cargo del comitente | u | 1 | 0 | 0 | 1 | 0 | 7270.9 | 109.0635 | 0 | 7270.9 | 109.0635 | 7379.9635 | 2 | 349 | directo | 0 | 7270.9 | 109.0635 | 0%
PTO-1824 | 18.24 | Instalación Eléctrica | Colocación de luz de emergencia - Provisión a cargo del comitente | u | 1 | 0 | 0 | 1 | 0 | 17500 | 262.5 | 0 | 17500 | 262.5 | 17762.5 | 2 | 27 | directo | 0 | 17500 | 262.5 | 0%
PTO-1825 | 18.25 | Instalación Eléctrica | Colocación de zumbador - Provisión a cargo del comitente | u | 1 | 0 | 0 | 1 | 0 | 11158 | 167.37 | 0 | 11158 | 167.37 | 11325.37 | 2 | 16 | directo | 0 | 11158 | 167.37 | 0%
PTO-1826 | 18.26 | Instalación Eléctrica | Colocación artefactos en espacios comunes y balcones - Provisión a cargo del comitente. NO incluye provisión, ni colocación de artefactos en interior de UF | u | 1 | 0 | 0 | 1 | 0 | 11158 | 167.37 | 0 | 11158 | 167.37 | 11325.37 | 2 | 137 | directo | 0 | 11158 | 167.37 | 0%
PTO-1827 | 18.27 | Instalación Eléctrica | Colocación de fotocelula - Provisión a cargo del comitente | u | 1 | 0 | 0 | 1 | 0 | 11158 | 167.37 | 0 | 11158 | 167.37 | 11325.37 | 2 | 1 | directo | 0 | 11158 | 167.37 | 0%
PTO-1828 | 18.28 | Instalación Eléctrica | Acometida y gabiente de medidores | gl | 1 | 0 | 0 | 1 | 5844722.2259 | 1471041.6 | 109736.4574 | 5844722.2259 | 1471041.6 | 109736.4574 | 7425500.2833 | 12 | 1 | directo | 5844722.2283 | 1471041.6 | 109736.4574 | -3.232e-08%
PTO-1829 | 18.29 | Instalación Eléctrica | Puesta a tierra, jabalinas y cableados | gl | 1 | 0 | 0 | 1 | 1261512.1496 | 305252.5 | 23501.4698 | 1261512.1496 | 305252.5 | 23501.4698 | 1590266.1194 | 7 | 1 | directo | 1261512.151 | 305252.5 | 23501.4698 | -8.804e-08%
PTO-1830 | 18.3 | Instalación Eléctrica | Certificado DCI para servicios generales | gl | 1 | 0 | 0 | 1 | 0 | 100127.461 | 0 | 0 | 100127.461 | 0 | 100127.461 | 1 | 1 | directo | 0 | 100127.461 | 0 | 0%
PTO-1901 | 19.01 | Instalación Sanitaria | Tendido caño cloacal en planta baja y ss | gl | 1 | 0 | 0 | 1 | 2127230.3546 | 3545383.9244 | 85089.2142 | 2127230.3546 | 3545383.9244 | 85089.2142 | 5757703.4932 | 3 | 1 | directo | 2127230.3546 | 3545383.9244 | 85089.2142 | 0%
PTO-1902 | 19.02 | Instalación Sanitaria | Armado de pozo de bombeo cloacal | gl | 1 | 0 | 0 | 1 | 278565.8798 | 506483.4178 | 11775.7395 | 278565.8798 | 506483.4178 | 11775.7395 | 796825.0371 | 3 | 1 | directo | 278565.8798 | 506483.4178 | 11775.7395 | 0%
PTO-1903 | 19.03 | Instalación Sanitaria | Por armar CDV en planta tipo | gl | 1 | 0 | 0 | 1 | 2836307.1395 | 4051867.3421 | 103322.6172 | 2836307.1395 | 4051867.3421 | 103322.6172 | 6991497.0988 | 3 | 1 | directo | 2836307.1395 | 4051867.3421 | 103322.6172 | 0%
PTO-1904 | 19.04 | Instalación Sanitaria | Montantes, remate y ventilación a los 4 vientos | gl | 1 | 0 | 0 | 1 | 1215560.2026 | 2025933.6711 | 48622.4081 | 1215560.2026 | 2025933.6711 | 48622.4081 | 3290116.2818 | 3 | 1 | directo | 1215560.2026 | 2025933.6711 | 48622.4081 | 0%
PTO-1905 | 19.05 | Instalación Sanitaria | Tendido caño pluvial en planta baja y ss | gl | 1 | 0 | 0 | 1 | 599178.9507 | 1497947.3767 | 31456.8949 | 599178.9507 | 1497947.3767 | 31456.8949 | 2128583.2223 | 3 | 1 | directo | 599178.9507 | 1497947.3767 | 31456.8949 | 0%
PTO-1906 | 19.06 | Instalación Sanitaria | Tendido caño pluvial por pisos | gl | 1 | 0 | 0 | 1 | 898768.426 | 1497947.3767 | 35950.737 | 898768.426 | 1497947.3767 | 35950.737 | 2432666.5397 | 3 | 1 | directo | 898768.426 | 1497947.3767 | 35950.737 | 0%
PTO-1907 | 19.07 | Instalación Sanitaria | Instalación tanque de recupero y bombeo pluvial | gl | 1 | 0 | 0 | 1 | 213992.4824 | 427984.9648 | 9629.6617 | 213992.4824 | 427984.9648 | 9629.6617 | 651607.1089 | 3 | 1 | directo | 213992.4824 | 427984.9648 | 9629.6617 | 0%
PTO-1908 | 19.08 | Instalación Sanitaria | Tendido caño de agua en SS hasta TB. Colocación de TB, armado de colector y cuadro de bombas | gl | 1 | 0 | 0 | 1 | 979935.3083 | 1959870.6166 | 44097.0889 | 979935.3083 | 1959870.6166 | 44097.0889 | 2983903.0138 | 3 | 1 | directo | 979935.3083 | 1959870.6166 | 44097.0889 | 0%
PTO-1909 | 19.09 | Instalación Sanitaria | Colocación TR, armado de colector, subida y bajadas de AF | gl | 1 | 0 | 0 | 1 | 1959870.6166 | 3919741.2332 | 88194.1777 | 1959870.6166 | 3919741.2332 | 88194.1777 | 5967806.0275 | 3 | 1 | directo | 1959870.6166 | 3919741.2332 | 88194.1777 | 0%
PTO-1910 | 19.1 | Instalación Sanitaria | Colocación de bomba presurizadora, armado de colector y montantes presurizadas (ultimo piso 4°) AF | gl | 1 | 0 | 0 | 1 | 391974.1233 | 979935.3083 | 20578.6415 | 391974.1233 | 979935.3083 | 20578.6415 | 1392488.0731 | 3 | 1 | directo | 391974.1233 | 979935.3083 | 20578.6415 | 0%
PTO-1911 | 19.11 | Instalación Sanitaria | Distribución agua fria y caliente en planta tipo | gl | 1 | 0 | 0 | 1 | 3135792.9865 | 7839482.4663 | 164629.1318 | 3135792.9865 | 7839482.4663 | 164629.1318 | 11139904.5846 | 3 | 1 | directo | 3135792.9865 | 7839482.4663 | 164629.1318 | 0%
PTO-1912 | 19.12 | Instalación Sanitaria | Colocación de artefactos y griferias - Provisión a cargo del comitente | gl | 1 | 0 | 0 | 1 | 2939805.9249 | 4899676.5415 | 117592.237 | 2939805.9249 | 4899676.5415 | 117592.237 | 7957074.7034 | 3 | 1 | directo | 2939805.9249 | 4899676.5415 | 117592.237 | 0%
PTO-1913 | 19.13 | Instalación Sanitaria | Armado y conexionado de desagües AA.CC | gl | 1 | 0 | 0 | 1 | 534981.206 | 1069962.412 | 24074.1543 | 534981.206 | 1069962.412 | 24074.1543 | 1629017.7723 | 3 | 1 | directo | 534981.206 | 1069962.412 | 24074.1543 | 0%
PTO-1914 | 19.14 | Instalación Sanitaria | Tendido de cañerías de mando y retorno para calefacción | gl | 1 | 0 | 0 | 1 | 3558424.4301 | 8896061.0752 | 186817.2826 | 3558424.4301 | 8896061.0752 | 186817.2826 | 12641302.7879 | 3 | 1 | directo | 3558424.4301 | 8896061.0752 | 186817.2826 | 0%
PTO-1915 | 19.15 | Instalación Sanitaria | Montaje de radiadores - Provisión a cargo del comitente | gl | 1 | 0 | 0 | 1 | 0 | 4852396.9501 | 72785.9543 | 0 | 4852396.9501 | 72785.9543 | 4925182.9044 | 2 | 1 | directo | 0 | 4852396.9501 | 72785.9543 | 0%
PTO-1916 | 19.16 | Instalación Sanitaria | Montaje de caldera y puesta en marcha - Provisión a cargo del comitente | gl | 1 | 0 | 0 | 1 | 1455719.085 | 2426198.475 | 58228.7634 | 1455719.085 | 2426198.475 | 58228.7634 | 3940146.3234 | 3 | 1 | directo | 1455719.085 | 2426198.475 | 58228.7634 | 0%
PTO-1917 | 19.17 | Instalación Sanitaria | Tendido cañeria de incendio - Gabinetes, mangueras, lanzas y valvulas cotizadas en provisiones | gl | 1 | 0 | 0 | 1 | 2093587.3782 | 1987743.777 | 61219.9673 | 2093587.3782 | 1987743.777 | 61219.9673 | 4142551.1225 | 3 | 1 | directo | 2093587.3782 | 1987743.777 | 61219.9673 | 0%
PTO-1918 | 19.18 | Instalación Sanitaria | Provisión y tendido de cañerías de gas a cada UF | gl | 1 | 0 | 0 | 1 | 6500000 | 6500000 | 195000 | 6500000 | 6500000 | 195000 | 13195000 | 3 | 1 | directo | 6500000 | 6500000 | 195000 | 0%
PTO-1919 | 19.19 | Instalación Sanitaria | Tramites gas - Prefactibilidad, inspección parcial, final | gl | 1 | 0 | 0 | 1 | 0 | 2925000 | 0 | 0 | 2925000 | 0 | 2925000 | 1 | 1 | directo | 0 | 2925000 | 0 | 0%
PTO-2001 | 20.01 | Aire Acondicionado | Preinstalación para AA.CC | u | 1 | 0 | 0 | 1 | 375000 | 213888.8889 | 0 | 375000 | 213888.8889 | 0 | 588888.8889 | 2 | 36 | directo | 375000 | 213888.8889 | 0 | 0%
PTO-2002 | 20.02 | Aire Acondicionado | Montaje, colocación y puesta en marcha de equipos - Provisión a cargo del comitente | u | 1 | 0 | 0 | 1 | 0 | 189000 | 0 | 0 | 189000 | 0 | 189000 | 1 | 36 | directo | 0 | 189000 | 0 | 0%
PTO-2101 | 21.01 | Ascensor | Ascensores - Provisión y colocación a cargo del comitente | gl | 1 | 0 | 0 | 1 | 0 | 0 | 0 | 0 | 0 | 0 | 0 | 0 | 0 | directo | 0 | 0 | 0 | 0%
PTO-2201 | 22.01 | Equipamiento | Artefactos de cocina, instalacion anafes y hornos - Provisión a cargo del comitente | u | 1 | 0 | 0 | 1 | 0 | 64400 | 0 | 0 | 64400 | 0 | 64400 | 1 | 16 | directo | 0 | 64400 | 0 | 0%
PTO-2202 | 22.02 | Equipamiento | Instalacion de extractores de baños - Provisión a cargo del comitente | u | 1 | 0 | 0 | 1 | 0 | 64400 | 0 | 0 | 64400 | 0 | 64400 | 1 | 17 | directo | 0 | 64400 | 0 | 0%
PTO-2301 | 23.01 | Trabajos Complementarios | Albañilería parrila completa | gl | 1 | 0 | 0 | 1 | 102857.4415 | 247059.6211 | 5248.7558 | 102857.4415 | 247059.6211 | 5248.7558 | 355165.8184 | 11 | 7 | Tareas | 102857.4416 | 247059.6119 | 5248.7558 | 2.57e-06%
PTO-2302 | 23.02 | Trabajos Complementarios | Colocación de ladrillos de vidrio - Provisión a cargo del comitente | gl | 1 | 0 | 0 | 1 | 200000 | 326801.25 | 7902.0186 | 200000 | 326801.25 | 7902.0186 | 534703.2686 | 3 | 1 | Tareas | 200000 | 326801.2415 | 7902.0186 | 1.59e-06%
PTO-2303 | 23.03 | Trabajos Complementarios | Provisión y amure de tapas para pleno electricos y gas en palieres | gl | 1 | 0 | 0 | 1 | 253919.6265 | 439307.5033 | 0 | 253919.6265 | 439307.5033 | 0 | 693227.1298 | 2 | 1 | directo | 253919.6265 | 439307.5033 | 0 | 0%
PTO-2401 | 24.01 | Ayuda de Gremios | Sereno | mes | 1 | 0 | 0 | 1 | 0 | 599210.8467 | 0 | 0 | 599210.8467 | 0 | 599210.8467 | 1 | 14 | directo | 0 | 599210.8467 | 0 | 0%
PTO-2402 | 24.02 | Ayuda de Gremios | Tecnico de seguridad & higiene permanente en Obra | mes | 1 | 0 | 0 | 1 | 0 | 1547376.3492 | 0 | 0 | 1547376.3492 | 0 | 1547376.3492 | 1 | 4 | directo | 0 | 1547376.3492 | 0 | 0%
PTO-2403 | 24.03 | Ayuda de Gremios | Higiene y seguridad Res 51 | mes | 1 | 0 | 0 | 1 | 0 | 150000 | 0 | 0 | 150000 | 0 | 150000 | 1 | 14 | directo | 0 | 150000 | 0 | 0%
PTO-2404 | 24.04 | Ayuda de Gremios | Protecciones y defensas | gl | 1 | 0 | 0 | 1 | 2388097.2666 | 1222808.12 | 54163.5802 | 2388097.2666 | 1222808.12 | 54163.5802 | 3665068.9668 | 7 | 1 | Tareas | 2388097.2693 | 1222808.0772 | 54163.5802 | 1.094e-06%
PTO-2405 | 24.05 | Ayuda de Gremios | Ayuda de gremios | mes | 1 | 0 | 0 | 1 | 50000 | 495686.19 | 8185.2925 | 50000 | 495686.19 | 8185.2925 | 553871.4825 | 4 | 14 | Tareas | 50000 | 495686.1683 | 8185.2925 | 3.918e-06%
PTO-2406 | 24.06 | Ayuda de Gremios | Limpieza periodica | mes | 1 | 0 | 0 | 1 | 25000 | 329565.984 | 5318.4895 | 25000 | 329565.984 | 5318.4895 | 359884.4735 | 3 | 14 | Tareas | 25000 | 329565.9657 | 5318.4895 | 5.085e-06%
PTO-2407 | 24.07 | Ayuda de Gremios | Limpieza final de Obra | gl | 1 | 0 | 0 | 1 | 0 | 0 | 0 | 0 | 0 | 0 | 0 | 0 | 0 | directo | 0 | 0 | 0 | 0%
PTO-2408 | 24.08 | Ayuda de Gremios | Fletes | mes | 1 | 0 | 0 | 1 | 0 | 250000 | 0 | 0 | 250000 | 0 | 250000 | 1 | 14 | directo | 0 | 250000 | 0 | 0%
PTO-2409 | 24.09 | Ayuda de Gremios | Alquiler de equipos - Montacargas, tubos de descarga y balancin | mes | 1 | 0 | 0 | 1 | 0 | 0 | 0 | 0 | 0 | 0 | 0 | 0 | 4 | Tareas | 0 | 0 | 0 | 0%
PTO-2410 | 24.1 | Ayuda de Gremios | Volquetes | mes | 1 | 0 | 0 | 1 | 200000 | 49934.24 | 0 | 200000 | 49934.24 | 0 | 249934.24 | 2 | 14 | directo | 200000 | 49934.2372 | 0 | 1.12e-06%
PTO-2501 | 25.01 | Jefatura de Obra | Supervisión profesional de Obra | mes | 1 | 0 | 0 | 1 | 0 | 3798370.582 | 0 | 0 | 3798370.582 | 0 | 3798370.582 | 1 | 14 | directo | 0 | 3798370.582 | 0 | 0%
PTO-2502 | 25.02 | Jefatura de Obra | Movilidad y viaticos | mes | 1 | 0 | 0 | 1 | 0 | 500000 | 0 | 0 | 500000 | 0 | 500000 | 1 | 14 | directo | 0 | 500000 | 0 | 0%
PTO-2601 | 26.01 | Compra Directa Comitente | Hierro c/ corte y doblado | kg | 1 | 0 | 0 | 1 | 1675.9465 | 0 | 0 | 1675.9465 | 0 | 0 | 1675.9465 | 1 | 71835 | directo | 1675.9465 | 0 | 0 | 0%
PTO-2602 | 26.02 | Compra Directa Comitente | H° - inc hidrofugo, bombeo, piedra 6/12 | m3 | 1 | 0 | 0 | 1 | 161741.241 | 0 | 0 | 161741.241 | 0 | 0 | 161741.241 | 1 | 641 | directo | 161741.241 | 0 | 0 | 0%
PTO-2603 | 26.03 | Compra Directa Comitente | Tanques y bombas - No cotiza | gl | 1 | 0 | 0 | 1 | 0 | 0 | 0 | 0 | 0 | 0 | 0 | 0 | 1 | directo | 0 | 0 | 0 | 0%
PTO-2604 | 26.04 | Compra Directa Comitente | Matafuego ABC x 5 kg - No cotiza | u | 1 | 0 | 0 | 1 | 0 | 0 | 0 | 0 | 0 | 0 | 0 | 0 | 6 | directo | 0 | 0 | 0 | 0%
PTO-2605 | 26.05 | Compra Directa Comitente | Matafuego CO2 x 3,5 kg - No cotiza | u | 1 | 0 | 0 | 1 | 0 | 0 | 0 | 0 | 0 | 0 | 0 | 0 | 2 | directo | 0 | 0 | 0 | 0%
PTO-2606 | 26.06 | Compra Directa Comitente | Boca de incencio - No cotiza | u | 1 | 0 | 0 | 1 | 0 | 0 | 0 | 0 | 0 | 0 | 0 | 0 | 5 | directo | 0 | 0 | 0 | 0%
PTO-2607 | 26.07 | Compra Directa Comitente | Boca de impulsión - No cotiza | u | 1 | 0 | 0 | 1 | 0 | 0 | 0 | 0 | 0 | 0 | 0 | 0 | 1 | directo | 0 | 0 | 0 | 0%
PTO-2608 | 26.08 | Compra Directa Comitente | Gestión de compras | % | 1 | 0 | 0 | 1 | 0 | 0 | 0 | 0 | 0 | 0 | 0 | 0 | 0 | directo | 0 | 0 | 0 | 0%
PTO-2701 | 27.01 | Varios | Colocación de artefactos a gas - Anafe/Horno | u | 1 | 0 | 0 | 1 | 15000 | 75113.0482 | 0 | 15000 | 75113.0482 | 0 | 90113.0482 | 2 | 18 | directo | 15000 | 75113.0482 | 0 | 0%
PTO-2702 | 27.02 | Varios | Provisión y colicación de campanas de parrilla y ventilaciones individuales. Tramo a los 4 vientos en chapa prep. Negra | gl | 1 | 0 | 0 | 1 | 4362662.0962 | 1363919.7599 | 0 | 4362662.0962 | 1363919.7599 | 0 | 5726581.8561 | 5 | 1 | directo | 4362662.0992 | 1363919.7599 | 0 | -5.23e-08%
PTO-2703 | 27.03 | Varios | Provisión de teclas, tomacorrientes, pulsadores marca Cambre Linea SXXI No incluye mod. Coaxil ni RJ45 | gl | 1 | 0 | 0 | 1 | 2952724.0898 | 0 | 0 | 2952724.0898 | 0 | 0 | 2952724.0898 | 8 | 1 | directo | 2952724.0767 | 0 | 0 | 4.437e-07%
PTO-2801 | 28.01 | Calefacción | Tendido de cañería por piso, manta y malla | gl | 1 | 0 | 0 | 1 | 8108346.1239 | 16174656.5003 | 364245.0394 | 8108346.1239 | 16174656.5003 | 364245.0394 | 24647247.6636 | 3 | 1 | directo | 8108346.1239 | 16174656.5003 | 364245.0394 | 0%
PTO-2802 | 28.02 | Calefacción | Colectores y gabinetes | gl | 1 | 0 | 0 | 1 | 5535035.6 | 0 | 83025.534 | 5535035.6 | 0 | 83025.534 | 5618061.134 | 2 | 1 | directo | 5535035.6 | 0 | 83025.534 | 0%
PTO-2803 | 28.03 | Calefacción | Flexibles caldera | u | 1 | 0 | 0 | 1 | 75150 | 0 | 1127.25 | 75150 | 0 | 1127.25 | 76277.25 | 2 | 16 | directo | 75150 | 0 | 1127.25 | 0%