## CONFIG
CONFIGURACIÓN DEL APU
Parámetro | Valor | Notas
Mes de referencia | Junio | Mes de precios del APU
Año de referencia | 2025
Versión | v3.0 — APU Chivilcoy 06-25
GG% | 0 | 0 = se aplica en presupuesto de obra
BB% | 0
Tipo Cambio USD (MEP) | 1200 | Pesos por dólar
Revisado por | MC
Mes base CAC | Junio 2025
CAC base (valor) | 16000 | Referencial
TABLA DE CARGAS MO
Componente | Tipo | Valor | Fuente
Cargas patronales | % | 0.42 | Convenio UOCRA (est.)
ART | % | 0.085 | Aseguradora (est.)
Ropa de trabajo | $/mes | 85000 | Compras (est.)
Viáticos | $/día | 3200 | Convenio UOCRA (est.)
Vacaciones + SAC | % | 0.15 | Cálculo legal (est.)
COEFICIENTE FINAL | multiplicador | 1.7452
Última corrección | 2026-05-14
Hallazgos aplicados | H-002, H-003, H-004, H-005, H-006, H-007 (v3.1)
Hallazgos pendientes | H-001, H-008, H-009, H-010, H-011

## MATERIALES
Código | Descripción | Unidad | Precio $ | Proveedor | Fecha Cotiz. | Categoría | Cód. Original | Nota
ACE-001 | Barra de Acero Aleteado - 6mm x 12m |  | 3620.13 |  |  | Corralón
ACE-016 | ACERO ESTRUCTURAL POR KILO |  | 1338.79 |  |  | Corralón
AGR-001 | ARENA LAVADA |  | 32620.38 |  |  | Corralón
AGR-004 | Cemento Portland x 50kg |  | 7891.74 |  |  | Corralón
AGR-005 | Cal Comun x 25kg |  | 3927.28 |  |  | Corralón
AIS-001 | Aditivo Hidrofugo en pasta - Ceresita x 1kg |  | 1363.95 |  |  | Impermeabilizantes
CER-005 | Ladrillo Comun 12.5 x 5.5 x 25 |  | 148.05 |  |  | Corralón
ACE-015 | CLAVOS DE 21/2" X 12 |  | 2647.2225 |  |  | Corralón
ACE-010 | Alambre de fardo |  | 2660.68 |  |  | Corralón
OTR-031 | FENOLICO 18MM. COMUN 1.22 x 2.40 |  | 20401.25 |  |  | Corralón
OTR-033 | tirante 3x3 para puntal 3.66 |  | 1270.4832 |  |  | Corralón
OTR-034 | tirante 3x6 3.66 |  | 4649.9685 |  |  | Corralón
MAT-CONS | CONSUMIBLES (varios) | gl | 1 |  |  | Consumibles
OTR-032 | FENOLICO 18MM. LAMINADO MELAMINICO |  | 49748.25 |  |  | Corralón
CER-002 | LADRILLO CERAMICO 8 x 18 x 33 cm |  | 506.52 |  |  | Corralón
CER-003 | LADRILLO CERAMICO 12 x 18 x 33 cm |  | 624.96 |  |  | Corralón
CER-004 | LADRILLO CERAMICO 18 x 18 x 33 cm |  | 894.6 |  |  | Corralón
CER-006 | Ladrillo hueco ceramico 12x19x33 - Portante |  | 977.76 |  |  | Corralón
PIN-008 | Pintura Asfaltica Asfasol x18ts |  | 35525.95 |  |  | Pinturas
ELE-001 | Recuplast Tradicional Blanco x 20 lts |  | 106809.9174 |  |  | Eléctricos
PIN-001 | Latex Loxon Interior Sherwin Williams Mate Bco x 20lts |  | 143389.2562 |  |  | Pinturas
PIN-007 | Enduido Interior x 20lts |  | 41314.0496 |  |  | Pinturas
OTR-023 | Lija 180 al agua x 10u |  | 7917.3554 |  |  | Pinturas
OTR-024 | Cinta de Papel 36 mm x 40m |  | 5885.9504 |  |  | Pinturas
OTR-025 | Trapo |  | 1182.6446 |  |  | Pinturas
OTR-021 | Fijador al agua x 20 lts |  | 42552.8926 |  |  | Pinturas
REV-001 | Yeso Tuyango x 30kg |  | 9927.59 |  |  | Revestimientos y yesos
OTR-022 | Aguarras Hydrarras Hydra x 18lts |  | 58016.5289 |  |  | Pinturas
OTR-PTO002 | Chapa acanalada C25 | u | 10861.7686 |  |  | Carpintería metálica
OTR-PTO003 | Perfiles UPN 100 | u | 271144.8926 |  |  | Carpintería metálica
OTR-PTO004 | Bastidor para porton corredizo - Perfil 40 x 40 x 2 | u | 23523.7521 |  |  | Carpintería metálica
OTR-PTO005 | Riel Roma 174 e: 2,1 mm. 53 x 60 x 6000 | u | 85391.3802 |  |  | Carpintería metálica
OTR-PTO006 | Carro acero 174 4 ruedas puertas portones Ø45mm | u | 11534.7438 |  |  | Carpintería metálica
OTR-PTO007 | Autoperforantes punta mecha 14 x 2 | u | 120 |  |  | Ferretería
OTR-PTO008 | Rollo Concertina | u | 41322.314 |  |  | Carpintería metálica
OTR-PTO9000 | Puntales 3 x 3 x 3,7 | u | 4992.1647 |  |  | Encofrados
OTR-PTO009 | Chapa acanalada C25 - Reutilizado (estimado 3 usos) | u | 5430.8843 |  |  | Encofrados
OTR-PTO010 | Fenolico 1,22 x 2,44 - Reutilizado (estimado 3 usos) | u | 13196.9 |  |  | Encofrados
OTR-PTO011 | Puntales 1 x 4 x 3,7 - Reutilizado (estimado 3 usos) | u | 1109.369 |  |  | Encofrados
OTR-PTO012 | Puntales 3 x 3 x 3,7 - Reutilizado (estimado 3 usos) | u | 2496.0823 |  |  | Encofrados
OTR-PTO013 | Flechas 3 x 6 x 3,7 - Reutilizado (estimado 3 usos) | u | 4992.1647 |  |  | Encofrados
OTR-PTO014 | Escalera | u | 274291.6457 |  |  | Encofrados
OTR-PTO015 | Materiales varios | u | 300000 |  |  | Corralón
OTR-PTO016 | Rollo de cable TPR 3 x 2,5 | u | 250000 |  |  | Eléctricos
OTR-PTO017 | Zocalo E27 | u | 500 |  |  | Eléctricos
OTR-PTO018 | Lampara Led 12 w | u | 3000 |  |  | Eléctricos
OTR-PTO019 | Mat. Elect. (tomas, enchufes, etc.) | u | 285000 |  |  | Eléctricos
OTR-PTO020 | Materiales Sanit | u | 300000 |  |  | Sanitarios
OTR-PTO021 | Inodoro | u | 150000 |  |  | Sanitarios
OTR-PTO022 | Mochila plastico | u | 25000 |  |  | Sanitarios
OTR-PTO023 | Bacha | u | 30000 |  |  | Sanitarios
OTR-PTO024 | Termo electrico 40 lts | u | 300000 |  |  | Sanitarios
OTR-PTO025 | Pilar de obra, albañileria | u | 50000 |  |  | Corralón
OTR-PTO026 | Kit medidor pilar Edenor Conextube | u | 150000 |  |  | Eléctricos
OTR-PTO027 | Kit jabalina + caja + toma cable | u | 15000 |  |  | Eléctricos
OTR-PTO028 | Cable subterraneo 5 x 10 mm2 | u | 16500 |  |  | Eléctricos
OTR-PTO029 | Tablero de obra | u | 300000 |  |  | Eléctricos
OTR-PTO030 | Tanque de Bombeo 500 lts (reutilizado) | u | 200000 |  |  | Sanitarios
OTR-PTO031 | Bomba pres (reutilizada) | u | 200000 |  |  | Sanitarios
OTR-PTO032 | Flotante mecanico 1" + boya | u | 50000 |  |  | Sanitarios
OTR-PTO033 | Flotante automatico | u | 10000 |  |  | Sanitarios
OTR-PTO034 | Caño 3/4" | u | 15000 |  |  | Sanitarios
OTR-PTO035 | Val. esf doble media union 1" | u | 15000 |  |  | Sanitarios
OTR-PTO036 | Canilla de pvc | u | 2000 |  |  | Sanitarios
OTR-PTO037 | Desperdicio | u | 780000 |  |  | Servicios
OTR-PTO039 | H13 | u | 115100 |  |  | Hormigón elaborado
OTR-037 | Bombeo | u | 5330 |  |  | Servicios
OTR-PTO041 | Bomba | u | 533000 |  |  | Servicios
OTR-PTO042 | Cemento | u | 7809.92 |  |  | Corralón
OTR-PTO043 | Hierro | u | 1338.79 |  |  | Corralón
OTR-PTO044 | Volquetes p/barro | u | 150000 |  |  | Corralón
OTR-PTO045 | H°A° — Platea - H30 (110 kg/m3 de hierro) | u | 357146.1697 |  |  | Corralón
OTR-PTO046 | H°A° — Zapata corrida tabique - H30 (180 kg/m3 de hi | u | 537813.2879 |  |  | Corralón
OTR-PTO047 | H°A° — Bases aisladas - H30 (110 kg/m3 de hierro) | u | 357146.1697 |  |  | Corralón
OTR-PTO048 | H°A° — Cabezales - H30 (130 kg/m3 de hierro) | u | 392586.1697 |  |  | Corralón
OTR-PTO049 | H°A° — Viga de fundación - H30 (180 kg/m3 de hierro | u | 537813.2879 |  |  | Corralón
OTR-PTO050 | H°A° — Tabique submuración - H30 (90 kg/m3 de hierro | u | 394401.8857 |  |  | Corralón
OTR-PTO051 | H°A° — Puntales de compresión/codales - H30 (120 kg/ | u | 542036.0508 |  |  | Corralón
OTR-PTO052 | H°A° — Columna - H30 (240 kg/m3 de hierro) | u | 648356.0508 |  |  | Corralón
OTR-PTO053 | H°A° — Tabiques - H30 (120 kg/m3 de hierro) | u | 447561.8857 |  |  | Corralón
OTR-PTO054 | H°A° — Viga H° Visto - H30 (120 kg/m3 de hierro) | u | 466389.2985 |  |  | Corralón
OTR-PTO055 | H°A° — Viga apeo s/PB - H30 (180 kg/m3 de hierro) | u | 578369.5088 |  |  | Corralón
OTR-PTO056 | H°A° — Viga - H30 (120 kg/m3 de hierro) | u | 472049.5088 |  |  | Corralón
OTR-PTO057 | H°A° — Losa - H30 (95 kg/m3 de hierro) | u | 361563.2224 |  |  | Corralón
OTR-PTO058 | H°A° — Losa H° Visto - H30 (95 kg/m3 de hierro) | u | 367994.5517 |  |  | Corralón
OTR-PTO9001 | H°A° — Escalera - H30 (105 kg/m3) | u | 404870.2333 |  |  | Hormigón elaborado
OTR-PTO060 | H°A° — Viga alero - H30 (120 kg/m3 de hierro) | u | 466389.2985 |  |  | Corralón
OTR-PTO059 | Permiso de estacionamiento de bomba de hormigón a contramano | u | 55000 |  |  | Servicios
OTR-PTO061 | Volquetes | u | 100000 |  |  | Servicios
OTR-PTO070 | Volquete | u | 100000 |  |  | Servicios
OTR-PTO064 | H° | u | 125000 |  |  | Hormigón elaborado
OTR-PTO071 | Ladrillo del 8 | u | 10053.7881 |  |  | Corralón
OTR-PTO072 | Revoque grueso bajo revest. | u | 4061.1651 |  |  | Corralón
OTR-PTO073 | Sellador / Silicona (2 bañeras) | u | 15000 |  |  | Impermeabilizantes
OTR-PTO068 | Sika Monotop 107 Seal | u | 45000 |  |  | Corralón
OTR-PTO069 | Aislación térmica en terrazas, eps e:2,00 cm | u | 3538.08 |  |  | Corralón
OTR-PTO9002 | Babeta amure gris C25 Des. 200mm x 2.44m | u | 21485.39 |  |  | Carpintería metálica
OTR-PTO9003 | Sikaflex®-1A Sellador Poliuretano Color Gris 300ml | u | 24676.9008 |  |  | Impermeabilizantes
OTR-PTO078 | Yeso Knauf MP 40/75 Proyectable x 25 kg - (17 kg/m2) | u | 7524.72 |  |  | Corralón
OTR-PTO079 | PA-MAX PUENTE DE ADHERENCIA 20LT (150 m2/tac) - Contemplo el 20% de los m2 | u | 152600 |  |  | Corralón
OTR-PTO080 | Malla de fibra 5 x 5 90 gr, rollo 1 x 50 mts - Contemplo el 20% de los m2 | u | 42850.08 |  |  | Corralón
OTR-PTO081 | Guardacanto yesero 2,00 mts | u | 1566 |  |  | Corralón
OTR-PTO084 | H13 6.20 | u | 115100 |  |  | Corralón
OTR-PTO085 | Acarreo | u | 533000 |  |  | Servicios
OTR-PTO9004 | Malla N° 4 Liv 15 x 15 3 x 2 mt | u | 10716.59 |  |  | Corralón
OTR-PTO082 | Rollo Polietileno negro 2x50 mt x 200mic | u | 27000 |  |  | Corralón
OTR-PTO065 | Contrapiso | u | 67976.6345 |  |  | Corralón
OTR-PTO066 | Carpeta | u | 3420.3193 |  |  | Corralón
OTR-PTO9005 | Consumibles (discos) | u | 371746.2981 |  |  | Consumibles
OTR-PTO094 | PERFIL ANGULO ALAS IGUALES ESTRUCTURAL ACERO 6M X 5/8" X 1/8 | u | 10308.9504 |  |  | Carpintería metálica
OTR-PTO9006 | Consumibles (discos, electrodos, pintura) | u | 309268.5124 |  |  | Consumibles
OTR-PTO9007 | Consumibles (Zuncho / Tornillos / Discos / etc.) | u | 250000 |  |  | Consumibles
OTR-PTO086 | Fijación completa | u | 150 |  |  | Ferretería
OTR-PTO087 | Consumbiles (Mechas, etc.) | u | 185338.3058 |  |  | Corralón
OTR-PTO088 | Zócalo Contramarco Curvo Atenneas 7.5cm x 15mm MDF Prepintado Blanco 2.75m | u | 4640.4959 |  |  | Revestimientos y yesos
OTR-PTO089 | Base Coat Bicomponente Durlock® Exteriores | u | 53719.0083 |  |  | Corralón
OTR-PTO090 | Consumibles (rodillos, pinceles, carton, cinta, etc.) | u | 2363636.3636 |  |  | Corralón
OTR-PTO091 | Quimtex Forma x 27 kg (rinde 1kg/m2) | u | 66115.7025 |  |  | Revestimientos y yesos
OTR-PTO092 | Removedor en gel para marcos | u | 35000 |  |  | Revestimientos y yesos
OTR-PTO095 | Esmalte sintetico | u | 4460.7312 |  |  | Pinturas
OTR-PTO106 | m2 | u | 2676.4387 |  |  | Otros
OTR-PTO9008 | Amure Puertas de Ascensor - Provisión a cargo del comitente | u | 4104.3832 |  |  | Otros
OTR-PTO096 | ELECT — Tablero Servicios Generales - TSG | u | 1409151.0753 |  |  | Tableros eléctricos
OTR-PTO097 | ELECT — Tablero Bombas impulsión - TS BA | u | 610540.3397 |  |  | Corralón
OTR-PTO098 | ELECT — Tablero Seccional Ascensor - TS ASC | u | 290879.9975 |  |  | Corralón
OTR-PTO099 | ELECT — Tablero de Bomba presurizadora - TS BOMB | u | 502957.6694 |  |  | Corralón
OTR-PTO100 | ELECT — Tablero de UF - Monofasico | u | 136527.3744 |  |  | Tableros eléctricos
OTR-PTO101 | ELECT — Tablero de UF - Trifasico | u | 210979.278 |  |  | Corralón
OTR-PTO111 | Materiales | u | 6941648.2775 |  |  | Otros
OTR-PTO112 | Mat | u | 6991302.4321 |  |  | Otros
OTR-PTO104 | CLOACAL — Tendido caño cloacal en planta baja | u | 559930.455 |  |  | Sanitarios
OTR-PTO105 | CLOACAL — Por armar CDV en UF | u | 4309627.8634 |  |  | Sanitarios
OTR-PTO9009 | CLOACAL — Montantes, remate y ventilación a los 4 vient | u | 1446561.6458 |  |  | Sanitarios
OTR-PTO107 | PLU — Tendido caño pluvial en planta baja | u | 460664.7386 |  |  | Sanitarios
OTR-PTO108 | PLU — Tendido caño pluvial en balcones de UF y azot | u | 2104760.5607 |  |  | Sanitarios
OTR-PTO109 | AF_AC — Tendido caño de agua en PB hasta TB. Armado d | u | 809170.1767 |  |  | Sanitarios
OTR-PTO110 | AF_AC — Conexión y armado de colector de TR. Montante | u | 1906561.7748 |  |  | Sanitarios
OTR-PTO9010 | AF_AC — Armado de colector de TAR. Bajadas y retorno | u | 1435578.0647 |  |  | Sanitarios
OTR-PTO9011 | AF_AC — Colocación de bomba presurizadora, armado de | u | 609036.014 |  |  | Sanitarios
OTR-PTO113 | AF_AC — Distribución agua fria y caliente en planta t | u | 2840582.8065 |  |  | Sanitarios
OTR-PTO114 | AF_AC — Colocación de artefactos y griferías - Provis | u | 2501139.9349 |  |  | Sanitarios
OTR-PTO115 | Colocación y armado de colectores solares - Provisión de col | u | 358894.5162 |  |  | Piso radiante y calefacción
OTR-PTO116 | AA_CC — Armado y conexionado de desagües AA.CC | u | 638103.5135 |  |  | Piso radiante y calefacción
OTR-PTO117 | INCEND — Tendido cañeria de incendio - Gabinetes, mang | u | 3702330.106 |  |  | Incendio
OTR-PTO118 | GAS — Provisión y tendido de cañerías de gas a SG | u | 1540056.2655 |  |  | Gas
OTR-PTO119 | GAS — Colocación de artefactos - Provisión a cargo | u | 43707.03 |  |  | Gas
OTR-PTO120 | Angulo 3/4" x 1/8" | u | 15000 |  |  | Carpintería metálica
OTR-PTO121 | Consumibles (electrodos, discos, pintura, etc.) | u | 60000 |  |  | Consumibles
OTR-PTO122 | Chapa LAF 1,22 x 2,44 C22 | u | 40000 |  |  | Carpintería metálica
OTR-PTO123 | Colocación de herrajes | u | 20000 |  |  | Carpintería metálica
OTR-PTO137 | Defensas | u | 27437.1067 |  |  | Ferretería
OTR-PTO138 | Tabla 4 x 1 x 3,6 Saligna bruto | u | 1109.369 |  |  | Corralón
OTR-PTO139 | Tirante 3 x 3 x 3,6 Saligna bruto | u | 2496.0823 |  |  | Corralón
OTR-PTO140 | Mat. | u | 50000 |  |  | Corralón
OTR-PTO128 | Volquete x mes | u | 100000 |  |  | Servicios
OTR-PTO129 | Sombrerete en chapa prepintada C25 | u | 300000 |  |  | Carpintería metálica
OTR-PTO130 | Cotizaciones — Forzador de aire y termostato de ambiente - S | u | 228642 |  |  | Piso radiante y calefacción
OTR-PTO131 | Electrobomba centrifuga 2,5 Hp Motormech | u | 550000 |  |  | Corralón
OTR-PTO132 | Bomba sumergible trituradora Mec V1300 1,8hp Monofásica - Po | u | 550000 |  |  | Corralón
OTR-PTO133 | Bomba sumergible agua sucia 7mts Llp-250 Lusqtoff C - Pozo d | u | 125000 |  |  | Sanitarios
OTR-PTO134 | Bomba presurizadora tipo Rowa Mini RW9 Bronce para un consum | u | 135000 |  |  | Sanitarios
OTR-PTO135 | Rowa 5/1 Sanitaria Tempo 220 V | u | 300000 |  |  | Corralón
OTR-PTO136 | Termotanque a gas Rheem Performance 120 litros de pie (TGNP1 | u | 700000 |  |  | Gas
OTR-PTO9012 | Rejilla galvanizada 15cm - Modelo Ed-r150g - Rampa vehicular | u | 65000 |  |  | Sanitarios
OTR-PTO9013 | Cotizaciones — Válvula tipo teatro de 2" BSP x 1 3/4"INC. | u | 51214.7148 |  |  | Incendio
OTR-PTO9014 | Cotizaciones — Gabinete para manguera de 1 3/4" con puerta h | u | 56938.7123 |  |  | Incendio
OTR-PTO9015 | Cotizaciones — Manguera sintética RYL JET sello IRAM de 1 3/ | u | 286985.3126 |  |  | Incendio
OTR-PTO141 | Cotizaciones — Lanza de 1 3/4" con boquilla chorro PLENO Y N | u | 47125.7686 |  |  | Incendio
OTR-PTO142 | Cotizaciones — Válvula de Impulsión para Piso o Pared c/anil | u | 137686.188 |  |  | Incendio
OTR-PTO143 | Cotizaciones — Tapa con inscripción BOMBEROS para pared | u | 48000.9914 |  |  | Incendio
OTR-PTO144 | Cotizaciones — Extintor nuevo a base de polvo ABC x 5 kg. In | u | 63187.0689 |  |  | Incendio
OTR-PTO145 | Cotizaciones — Extintor nuevo a base de gas carbonico BC C02 | u | 288770.791 |  |  | Incendio
OTR-PTO146 | Cotizaciones — Hidroflex colector Luxus cromo 4 sal.16 mm | u | 285491.672 |  |  | Piso radiante y calefacción
OTR-PTO147 | Cotizaciones — Hidroflex colector Luxus cromo 5 sal.16 mm | u | 326160.3948 |  |  | Piso radiante y calefacción
OTR-PTO148 | Cotizaciones — Hidroflex gabinete p/colector 450 x 450 x 110 | u | 78983.161 |  |  | Piso radiante y calefacción
OTR-PTO149 | Cotizaciones — Hidroflex gabinete p/colector 600 x 450 x 110 | u | 100197.1782 |  |  | Piso radiante y calefacción
OTR-PTO150 | Cotizaciones — Hidroflex termostato de ambiente 220 V | u | 30601.782 |  |  | Piso radiante y calefacción
OTR-PTO151 | Cotizaciones — Caldera Peisa Diva 24 DS TF GN 19800 KC. Inc. | u | 2020800 |  |  | Piso radiante y calefacción
OTR-PTO152 | Cotizaciones — Tubo Coaxial 1,00 m 60/100 MH | u | 66000 |  |  | Piso radiante y calefacción
OTR-PTO153 | ELECT — Módulo completo tecla marca Cambre línea SXXI | u | 5892.0808 |  |  | Eléctricos
OTR-PTO9016 | ELECT — Modulo completo ciego mignon, marca Cambre lí | u | 1885.5105 |  |  | Eléctricos
OTR-PTO9017 | ELECT — Módulo completo tomacorriente simple 10A marc | u | 3839.5345 |  |  | Eléctricos
OTR-PTO9018 | ELECT — Módulo completo tomacorriente doble 10A marca | u | 6314.6459 |  |  | Eléctricos
OTR-PTO9019 | ELECT — Módulo completo tomacorriente simple 20A marc | u | 4996.5593 |  |  | Eléctricos
OTR-PTO9020 | ELECT — Módulo completo tomacorriente doble 10A encap | u | 12629.2919 |  |  | Eléctricos
OTR-PTO159 | ELECT — Módulo completo TV/RED marca Cambre línea SXX | u | 2203.1709 |  |  | Eléctricos
ELE-011 | Cable unipolar 1 x 4,00 |  | 895.3324 |  |  | Eléctricos
ADT-002 | Venda SikaTEX 75 - Rollo |  | 100000 |  |  | Impermeabilizantes
PIN-006 | Esmalte sintetico satinado Satinol Blanco x 4lts |  | 50027.2727 |  |  | Pinturas
CER-001 | Ladrillo a la vista 1 cara | u | 233.44 |  |  | Corralón
DRY-KLIMABLOCK | Ladrillo Ceramico Kilablock 27 x 18 x 33 | u | 0 |  |  | Corralón
OTR-027 | Rodillo de lana pelo largo N°22 - El Galgo | u | 6442.15 |  |  | Pinturas
DUR-001 | Solera 70mm x 2.60m | u | 3084.79 |  |  | Construcción en seco
DUR-002 | Montante 69mm x 2.60m | u | 3385.62 |  |  | Construcción en seco
DUR-003 | Solera 35mm x 2.60m | u | 2244.87 |  |  | Construcción en seco
DUR-004 | Montante 34mm x 2.60m | u | 2574.72 |  |  | Construcción en seco
OTR-007 | Tornillo T1 - Aguja | u | 26.1539 |  |  | Construcción en seco
OTR-008 | Tornillo T2 - Aguja | u | 9.1147 |  |  | Construcción en seco
OTR-009 | Tornillo T3 - Aguja | u | 18.832 |  |  | Construcción en seco
OTR-010 | Fijacion completa del 8 | u | 63.382 |  |  | Construcción en seco
OTR-011 | Cinta Entramada - 90m | u | 4734.07 |  |  | Construcción en seco
DUR-005 | Masilla x 32kg | u | 23166.59 |  |  | Construcción en seco
DUR-006 | Lana De Vidrio 40mm X 21,6m2 Alta Densidad | u | 77226.26 |  |  | Construcción en seco
REV-006 | Placa Roca de Yeso 1220 x 2440 - 12.5mm - STD | u | 10458 |  |  | Revestimientos y yesos
REV-007 | Placa Roca de Yeso 1220 x 2440 - 12.5mm - RH | u | 16808.4 |  |  | Revestimientos y yesos
REV-008 | Placa Roca de Yeso 1220 x 2440 - 12.5mm - RF | u | 14786.1 |  |  | Revestimientos y yesos
OTR-014 | Buña Z x 2.60m | u | 2234.18 |  |  | Construcción en seco
DUR-007 | Perfil Perimetral x 3.05 | u | 3028.9421 |  |  | Construcción en seco
OTR-015 | Larguero x 3.66 | u | 4774.9091 |  |  | Construcción en seco
OTR-016 | Travesaño x 1.22 | u | 1547.438 |  |  | Construcción en seco
OTR-017 | Travesaño x 0.60 | u | 793.5372 |  |  | Construcción en seco
ACE-014 | Alambre galvanizado N°14 x kg | kg | 2755.6116 |  |  | Corralón
OTR-019 | Placa Decovinyl Liso 120x60 | u | 4751.7079 |  |  | Construcción en seco
ELE-004 | Caño rigido 3/4" | u | 504.2966 |  |  | Eléctricos
ACE-017 | Conector hierro 3/4" | u | 250.319 |  |  | Corralón
ELE-005 | Cupla PVC 3/4" | u | 110.121 |  |  | Eléctricos
ELE-009 | Cable unipolar 1 x 2,50 VA | m | 546.3769 |  |  | Eléctricos
ELE-014 | Caja rectangular chica | u | 217.1498 |  |  | Eléctricos
AGR-008 | Aporte de Tosca | m3 | 9811.2872 |  |  | Corralón
REV-009 | Quimtex Romano Fino x 27 kg | u | 66598.3471 |  |  | Revestimientos y yesos
REV-010 | Quimtex base cuarzo 18 lts | u | 102070.2479 |  |  | Revestimientos y yesos
PIR-LLANA | Llana Plastica 12 x 25 cm | u | 13876.0331 |  |  | Construcción en seco
OTR-038 | SMARTTRAY TRX3M BJA PERF 200-22 | u | 25108.056 |  |  | Eléctricos
OTR-039 | SMARTTRAY TAPA CIEGA P/BJA 200-22 | u | 16853.8121 |  |  | Eléctricos
BAN-MAT003 | SMARTTRAY CUPLA UNION JBCC-M6-100 | u | 14030.0177 |  |  | Eléctricos
BAN-MAT004 | GRAMPA FIJACION CABLE | u | 2124.5318 |  |  | Eléctricos
OTR-040 | ACOMETIDA PARA TABLERO | u | 6773.5985 |  |  | Eléctricos
OTR-041 | EMBUDO | u | 6773.5985 |  |  | Eléctricos
BAN-MAT007 | GRAMPA FIJACION 200-22 | u | 1979.0429 |  |  | Eléctricos
OTR-044 | VARILLA ROSCADA 1/4 | u | 1069.6694 |  |  | Eléctricos
OTR-045 | TUERCA Y ARANDELA 1/4 | u | 33.3 |  |  | Ferretería
AIS-002 | Membrana Geotextil Ormiflex 4mm - (35kg) x10m | u | 57227.91 |  |  | Impermeabilizantes
OTR-028 | Pincel N° 20 - El Galgo | u | 4418.1818 |  |  | Pinturas
OTR-047 | Guante vaqueta medio paseo | u | 3600 |  |  | Ferretería
OTR-048 | Recarga de garrafa | u | 15000 |  |  | Ferretería
OTR-BAB0501 | Costo adicional babetas MAT — 35% sobre MT/COR (PTO-0501) | gl | 1 |  |  | Consumibles
OTR-BAB0506 | Costo adicional babetas MAT — 20% sobre MT/COR (PTO-0506) | gl | 1 |  |  | Consumibles
ADH-001 | Adhesivo Klaukol Porcellanato Fluido x 30Kg | bol | 17106.768 |  |  | Adhesivos y pastinas
ADH-003 | Pastina Klaukol x 1kg - Alta performance | bol | 3720.15 |  |  | Adhesivos y pastinas
OTR-046 | Disco Diamantado Aliafor Turbo Fino TRF | u | 11376 |  |  | Ferretería
OTR-ARCOCUNA | Arco y cuña niveladores porcelanatos x 150un | bol | 47272.7273 |  |  | Revestimientos y yesos
YES-BLOQUE10 | Bloque hormigón 10×19×39 | u | 808.61 |  |  | Corralón
YES-BLOQUE19 | Bloque hormigón 19×19×39 | u | 1204.43 |  |  | Corralón
AGR-003 | Cascote | m3 | 34246.8 |  |  | Corralón
OTR-029 | Rollo de cartón corrugado 0,90 x 25 mts | u | 8173.5537 |  |  | Construcción en seco
OTR-CALMILAG | Cal Milagro x 25kg (Cal Hidráulica) | bol | 12798.14 |  |  | Corralón
OTR-LADRI183 | Ladrillo hueco cerámico 18×19×33 - Portante | u | 1190.7 |  |  | Corralón
ELE-CAÑO1 | Caño rígido 1" | u | 529.854 |  |  | Eléctricos
ACE-019 | Conector hierro 1" | u | 310.652 |  |  | Corralón
ELE-007 | Cupla PVC 1" | u | 119.32 |  |  | Eléctricos
PIN-003 | Latex Loxon Exterior Sherwin Williams Mate Bco x 20lts | b | 176000 |  |  | Pinturas
PIN-002 | Latex Loxon Interior Sherwin Williams Satinado Bco x 20lts | b | 239668.595 |  |  | Pinturas
OTR-012 | Cinta de Papel - 75m | u | 6933.12 |  |  | Construcción en seco
OTR-018 | Placa Decovinyl Liso 60x60 | u | 7918.8099 |  |  | Construcción en seco
OTR-REVCE01 | Revoque Cementicio Exterior 3en1 | bol | 7607.88 |  |  | Revestimientos y yesos
REV-013 | Conjunto rotor estator Yeso ASE | u | 465850 |  |  | Revestimientos y yesos
ELE-CANO1 | Caño rígido 1" x 3m | u | 529.854 |  |  | Eléctricos
OTR-QUIMTEX | Quimtex Romano Fino x 27kg | bol | 66598.3471 |  |  | Revestimientos y yesos
OTR-QUIMBASE | Quimtex base cuarzo 18lts | bol | 102070.2479 |  |  | Revestimientos y yesos
OTR-LLANA | Llana plástica 12x25cm | u | 13876.0331 |  |  | Construcción en seco
ELE-CANO78 | Caño rígido 7/8" x 3m | u | 514.5883 |  |  | Eléctricos
ELE-008 | Cable unipolar 1 x 1,50 | ml | 339.4716 |  |  | Eléctricos
ELE-013 | Caja octogonal profunda | u | 1152.752 |  |  | Eléctricos
ACE-018 | Conector hierro 7/8" | u | 250.319 |  |  | Corralón
ELE-006 | Cupla PVC 7/8" | u | 110.121 |  |  | Eléctricos
ELE-012 | Caja octogonal chica | u | 217.1498 |  |  | Eléctricos
ADT-001 | Sika Poro Plus x 10 kg | bal | 129090.91 |  |  | Impermeabilizantes
OTR-PTO160 | Montante TV + Tablero TV — Materiales | gl | 896755.59 |  |  | Eléctricos
OTR-PTO9021 | Puesta a tierra — Jabalinas y cableados | gl | 1057994.98 |  |  | Eléctricos
OTR-PTO162 | Limpieza final de obra — Materiales | gl | 500000 |  |  | Servicios
AGR-011-ADH | Adhesivo Klaukol Porcellanato Fluido x 25kg | bol | 17106.77 |  |  | Adhesivos y pastinas
OTR-DISCO-PT | Disco Diamantado Aliafor Turbo Fino | u | 11376 |  |  | Ferretería
OTR-NIVEL-PT | Arco y cuña niveladores porcelanatos x100 | bol | 47272.73 |  |  | Revestimientos y yesos
OTR-PTO081B | Carpeta ref. APU 06.25!E30 (Látex enduido) | m2 | 4251.3982 |  |  | Revestimientos y yesos
OTR-ELECT-001 | STECK DIFERENCIAL 2X25A 30MA | u | 20196.0924 |  |  | Eléctricos
OTR-ELECT-002 | STECK DIFERENCIAL 4X40A 30MA | u | 38605.9856 |  |  | Eléctricos
OTR-ELECT-003 | STECK DIFERENCIAL 4X63A 30MA | u | 46757.4099 |  |  | Eléctricos
OTR-ELECT-004 | STECK TM BIPOLAR 10A 6KA | u | 5688.739 |  |  | Eléctricos
OTR-ELECT-005 | STECK TM BIPOLAR 16A 6KA | u | 5688.739 |  |  | Eléctricos
OTR-ELECT-006 | STECK TM TETRAPOLAR 32A 6KA | u | 12011.3462 |  |  | Eléctricos
OTR-ELECT-007 | STECK TM TETRAPOLAR 50A 6KA | u | 12869.1066 |  |  | Eléctricos
OTR-PTO154 | GAB. IP65 SERIE 9000 600X900X225 | u | 287817.5625 |  |  | Eléctricos
OTR-PTO155 | CONTRAF ABISAG CALADO 60BIP S9000 600X900 | u | 103423.5653 |  |  | Eléctricos
OTR-PTO170 | RIEL DIN 35MM 1 METRO PERFOR. | u | 5486.8605 |  |  | Eléctricos
OTR-PTO157 | RIEL PORTA ELEMENTOS X 1 METRO | u | 15819.526 |  |  | Eléctricos
OTR-PTO156 | SOP REG P/CONTRAFRENTE PROF 225 X1 | u | 10003.0408 |  |  | Eléctricos
OTR-ELECT-013 | INTERRUPTOR COMPACTO 4X125A S250 | u | 130403.9182 |  |  | Eléctricos
OTR-PTO158 | DISTRIBUIDOR TETRAP.160A 15 STD | u | 122237.775 |  |  | Eléctricos
OTR-ELECT-015 | TERMINAL COBRE SCC 120-2 (5/8) | u | 5542.2929 |  |  | Eléctricos
OTR-ELECT-016 | VOLTIMETRO DISPLAY OJO DE BUEY 22MM | u | 3933.8478 |  |  | Eléctricos
OTR-ELECT-017 | RLLOX100M 1X 6,0MM NEGRO N.IRAM | u | 103147.9081 |  |  | Eléctricos
OTR-PTO164 | LC1D18M7 18A 7,5KW 1+1 220V | u | 92416.9851 |  |  | Eléctricos
OTR-ELECT-019 | ALTERNADOR 2 BOMBA DIGITAL 24/110/220VCA | u | 139000.4049 |  |  | Eléctricos
OTR-ELECT-020 | GAB. IP65 SERIE 9000 450X450X225 | u | 127056.0575 |  |  | Eléctricos
OTR-ELECT-021 | CONTRAF ABISAG.CALADO 18BIP S9000 450X450 | u | 62950.0825 |  |  | Eléctricos
OTR-ELECT-022 | GAB. IP65 SERIE 9000 300X300X150 | u | 55782.0022 |  |  | Eléctricos
OTR-PTO161 | CONTRAF ABISAG.CALADO 10BIP S9000 300X300 | u | 36421.7103 |  |  | Eléctricos
OTR-PTO169 | CAJA EMB P/ TM 36 POLOS BC T/FUME | u | 29395.0837 |  |  | Eléctricos
OTR-ELECT-025 | STECK TM TETRAPOLAR 16A 6KA | u | 12011.3462 |  |  | Eléctricos
OTR-AWA-001 | AWA TUBO PPN CLOACAL ø.110X4.00 3/1035 | u | 15376.5941 |  |  | Sanitarios
OTR-AWA-002 | AWA CODO MH 90*PPN.CLOACAL ø110 12/2008 | u | 2245.1197 |  |  | Sanitarios
OTR-AWA-003 | AWA CODO MH 45*PPN CLOACAL.ø110 6/2004 | u | 2066.7612 |  |  | Sanitarios
OTR-AWA-004 | AWA RAMAL 45*PPN CLOAC.ø110X110 5/2023 | u | 4732.896 |  |  | Sanitarios
OTR-AWA-005 | AWA GRAMPA RAPICLACK ø110 10/4170 | u | 696.1543 |  |  | Sanitarios
OTR-AWA-006 | AWA CAÑO CAMARA PPN CLOACAL ø110 5/2065 | u | 4922.6056 |  |  | Sanitarios
OTR-AWA-007 | AWA MANG/CUPLA PPN CLOAC.ø110 10/2016 | u | 2137.1599 |  |  | Sanitarios
OTR-AWA-008 | AWA BOCA ACCES.HOR.3 ACOM.ø110X63 4/2460 | u | 4518.7195 |  |  | Sanitarios
OTR-AWA-009 | AWADUCT PILETA PATIO 7 ENT. C/SIFON 40X63 2031 | u | 6417.2898 |  |  | Sanitarios
OTR-AWA-010 | AWA COJINETE PARA CAMARA INSPECCION 200 3 ENTRADAS | u | 84474.5799 |  |  | Sanitarios
OTR-AWA-011 | AWA TAPA PPN CLOACAL ø.110 10/2036 | u | 1603.0206 |  |  | Sanitarios
OTR-AWA-012 | AWA TUBO PPN CLOACAL ø 63X4.00 10/1026 | u | 8313.6868 |  |  | Sanitarios
OTR-AWA-013 | AWA CODO MH 45*PPN CLOACAL ø63 20/2003 | u | 960.6525 |  |  | Sanitarios
OTR-AWA-014 | AWA MANG/CUPLA PPN CLOAC.ø 63 20/2015 | u | 960.6525 |  |  | Sanitarios
OTR-AWA-015 | AWA TUBO PPN CLOACAL ø 50X4.00 10/1017 | u | 6715.6586 |  |  | Sanitarios
OTR-AWA-016 | AWA CODO MH 90*PPN CLOACAL ø50 20/2006 | u | 571.8403 |  |  | Sanitarios
OTR-AWA-017 | AWA MANG/CUPLA PPN CLOAC.ø 50 20/2014 | u | 723.3218 |  |  | Sanitarios
OTR-AWA-018 | AWA TAPA PPN CLOACAL ø 50 20/2037 | u | 586.2148 |  |  | Sanitarios
OTR-AWA-019 | AWA TUBO PPN CLOACAL ø 40X4.00 10/1008 | u | 5296.1072 |  |  | Sanitarios
OTR-AWA-020 | AWA CODO MH 90*PPN CLOACAL ø40 20/2005 | u | 432.1618 |  |  | Sanitarios
OTR-AWA-021 | AWA CODO MH 45*PPN CLOACAL ø40 20/2001 | u | 399.5501 |  |  | Sanitarios
OTR-AWA-022 | AWA MANG/CUPLA PPN CLOAC.ø 40 20/2013 | u | 658.6793 |  |  | Sanitarios
OTR-AWA-023 | AWA TAPA PPN CLOACAL ø 40 20/2034 | u | 361.8384 |  |  | Sanitarios
OTR-AWA-024 | AWA GRAMPA RAPICLACK ø 40-50-63 20/4167 | u | 424.1891 |  |  | Sanitarios
OTR-AWA-025 | AWA BUJE RED.MH ø 63X50 20/2081 | u | 653.4287 |  |  | Sanitarios
OTR-AWA-026 | AWA RAMAL 45*PPN CLOAC.ø110X63 5/2024 | u | 3362.0093 |  |  | Sanitarios
OTR-AWA-027 | AWA DISCO ANTIFILTRACION P/REJA 4/2077 | u | 5000 |  |  | Sanitarios
OTR-AWA-028 | AWA ADAPT.SUPEREXCENT.INO.ø105 4/2271 | u | 4507.7019 |  |  | Sanitarios
OTR-AWA-029 | AWA SIFON ROMPE ESPUMA PPN 1/7120 | u | 9878.3824 |  |  | Sanitarios
OTR-AWA-030 | AWA SOLUC.DESLIZ.AEROSOL 255 CM3 12/4023 | u | 9863.9863 |  |  | Sanitarios
OTR-AWA-031 | AWA PILETA BALCON ø 63(M) 4/2062 | u | 3447.2883 |  |  | Sanitarios
OTR-PTO173 | BROCA METALICA 1/4 CJA X 100 | u | 76135.1925 |  |  | Eléctricos
OTR-AWA-033 | AWA A.A.ADAPT.ø32M X 3/4" ESPIGA 20/2283 | u | 337.9526 |  |  | Sanitarios
OTR-AWA-034 | AWA A.A.TUBO PPN CLOACAL ø32X3 10/1060 | u | 3243.9465 |  |  | Sanitarios
OTR-AWA-035 | AWA A.A.CODO HH 90*PPN CLOAC.ø32 10/2265 | u | 452.992 |  |  | Sanitarios
OTR-AWA-036 | AWA A.A.CODO HH 45*PPN CLOAC.ø32 10/2252 | u | 452.992 |  |  | Sanitarios
OTR-AWA-037 | AWA RAMAL 45*PPN CLOAC.ø 63X 63 20/2026 | u | 2240.2995 |  |  | Sanitarios
OTR-GAS-001 | BZ TENARIS CANO EPOXI 11/4X6.40 MTS | tira | 85882.2673 |  |  | Gas
OTR-GAS-002 | DEMA EPOXI TEE 11/4 | u | 5407.9081 |  |  | Gas
OTR-GAS-003 | DEMA EPOXI CODO 90 HH 11/4 | u | 3865.011 |  |  | Gas
OTR-GAS-004 | CB BRONCE BUJE RED 11/4X1 | u | 4313.6239 |  |  | Gas
OTR-GAS-005 | SUYAI ESFERICA P/GAS FORJADA 11/4 PASO TOTAL | u | 94942.0427 |  |  | Gas
OTR-GAS-006 | FUSIOGAS TRANSICION HEMBRA 32 X 1 203232 | u | 4426.9741 |  |  | Gas
OTR-GAS-007 | SALUSTRI REGULADOR GAS GS-25 25 NM3/H APROBADO | u | 139939.3665 |  |  | Gas
OTR-GAS-008 | FUSIOGAS TUBO 32 MM X 4.00 MTS 200032 | tira | 23660.6495 |  |  | Gas
OTR-GAS-009 | FUSIOGAS TUBO 50 MM X 4.00 MTS 200050 | tira | 34177.7741 |  |  | Gas
OTR-GAS-010 | FUSIOGAS CUPLA FUSION 32 MM 203032 | u | 1372.2208 |  |  | Gas
OTR-GAS-011 | FUSIOGAS CUPLA FUSION 50 MM 203050 | u | 6565.6081 |  |  | Gas
OTR-GAS-012 | FUSIOGAS TEE FUSION 50 MM 202050 | u | 13292.8868 |  |  | Gas
OTR-GAS-013 | FUSIOGAS CODO A 90 FUSION 32 MM 201032 | u | 2394.2449 |  |  | Gas
OTR-GAS-014 | FUSIOGAS CODO A 90 FUSION 50 MM 201050 | u | 9913.7916 |  |  | Gas
OTR-GAS-015 | FUSIOGAS CUPLA RED. FUSION 25 X 20 MM 203126 | u | 1022.6158 |  |  | Gas
OTR-GAS-016 | FUSIOGAS CUPLA RED. FUSION 32 X 25 MM 203133 | u | 1203.9331 |  |  | Gas
OTR-GAS-017 | FUSIOGAS CUPLA RED. FUSION 50 X 32 MM 203152 | u | 6447.6098 |  |  | Gas
OTR-GAS-018 | FUSIOGAS CODO A 90 ROSCA HEMBRA 20 X 1/2 201220 | u | 2873.9525 |  |  | Gas
OTR-GAS-019 | FUSIOGAS LLAVE PASO C/MANIVELA Y ROSETA 32 MM 207 | u | 36808.0693 |  |  | Gas
OTR-GAS-020 | GABINETE PARA GAS | gl | 70000 |  |  | Gas
HAO-HIERRO | HIERRO DE CONSTRUCCION H°A° (cuantia c/desp.) | kg | 1772 |  |  | Corralón
HAO-HORM | HORMIGON H30 (bombeado con superfluidos) | m3 | 159547 |  |  | Hormigón elaborado
HAO-ENC-PLATEA | ENCOFRADO — Platea | m3 | 2679.1697 |  |  | Encofrados
HAO-ENC-VIGAFUND | ENCOFRADO — Viga fundacion | m3 | 59306.2879 |  |  | Encofrados
HAO-ENC-COLUMNA | ENCOFRADO — Columna | m3 | 63529.0508 |  |  | Encofrados
HAO-ENC-TABIQUE | ENCOFRADO — Tabique | m3 | 75374.8857 |  |  | Encofrados
HAO-ENC-VIGAVIST | ENCOFRADO — Viga vista | m3 | 94202.2985 |  |  | Encofrados
HAO-ENC-VIGA | ENCOFRADO — Viga | m3 | 99862.5088 |  |  | Encofrados
HAO-ENC-LOSA | ENCOFRADO — Losa | m3 | 33676.2224 |  |  | Encofrados
HAO-ENC-LOSAVIST | ENCOFRADO — Losa vista | m3 | 40107.5517 |  |  | Encofrados
HAO-ENC-ESCAL | ENCOFRADO — Escalera | m3 | 59263.2333 |  |  | Encofrados

## EQUIPOS
Código | Descripción | Costo Total $ | Vida (años) | Vida (días) | $/día | Categoría
EQ-ESCALE | ESCALERA GLOSS ALUMINIO ARTICULADA 4 X 4 ESCALONES HASTA 150KG | 219427.595 | 4 | 1440 | 152.3803 | Equipo propio
EQ-ANDAM0 | ANDAMIO TUBULAR DE UNO A TRES CUERPOS | 1117459.4076 | 5 | 1800 | 620.8108 | Equipo propio
EQ-BALANC | Balancin | 12170160 | 10 | 3600 | 3380.6 | Equipo propio
EQ-CORTA | CORTADORA CERAMICA PROFESIONAL 1200MM (PORCELANATO HASTA 16MM) | 583838.4198 | 5 | 1800 | 324.3547 | Equipo propio
EQ-EQALBA | EQUIPO DE ALBAÑILERIA, carpetas, ladrillo | 2684740.6762 | 3 | 1080 | 2485.871 | Equipo propio
EQ-EQCERA | EQUIPO PARA COLOCACION DE CERAMICA | 1547796.626 | 1.5 | 540 | 2866.29 | Equipo propio
EQ-EQPLOM | EQUIPO PARA PLOMERIA | 2237101.1042 | 2 | 720 | 3107.0849 | Equipo propio
EQ-EQUIP0 | EQUIPO PARA INSTALACION ELECTRICA | 2971641.837 | 1.5 | 540 | 5503.0404 | Equipo propio
EQ-EQUIPI | EQUIPO PARA PINTAR | 1348845.3798 | 2 | 720 | 1873.3964 | Equipo propio
EQ-HORMI | EQUIPO PARA HORMIGON | 4064822.6513 | 1.5 | 540 | 7527.4494 | Equipo propio
EQ-PTO001 | Herramientas — Topógrafo - Visita de obra replanteo | 4599.5184 | 1 | 1 | 4599.5184 | Herramientas — Preliminares
EQ-PTO002 | Herramientas — Cerco de obra perimetral - En chapa C25 | 3162.1221 | 1 | 1 | 3162.1221 | Herramientas — Preliminares
EQ-PTO003 | Herramientas — Obrador, pañol y ducha | 128918.4229 | 1 | 1 | 128918.4229 | Herramientas — Preliminares
EQ-PTO004 | Herramientas — Conexión pilar y luz de obra + Tablero d | 30769.2799 | 1 | 1 | 30769.2799 | Herramientas — Preliminares
EQ-PTO005 | Herramientas — Conexión agua de obra, tanque + bomba | 22085.5343 | 1 | 1 | 22085.5343 | Herramientas — Preliminares
EQ-PTO006 | Herramientas — Excavación para cámara transformadora | 467.4607 | 1 | 1 | 467.4607 | Herramientas — Preliminares
EQ-PTO007 | Herramientas — Hormigón de limpieza - e: 10 cm | 4132.0683 | 1 | 1 | 4132.0683 | Herramientas — Hormigón
EQ-PTO008 | Herramientas — Micropilotes Ø 20 cm | 718505.1404 | 1 | 1 | 718505.1404 | Herramientas — Hormigón
EQ-PTO009 | Herramientas — Platea - H30 (110 kg/m3 de hierro) | 8701.1119 | 1 | 1 | 8701.1119 | Herramientas — Hormigón
EQ-PTO010 | Herramientas — Zapata corrida tabique - H30 (180 kg/m3 | 12913.4593 | 1 | 1 | 12913.4593 | Herramientas — Hormigón
EQ-PTO011 | Herramientas — Bases aisladas - H30 (110 kg/m3 de hierr | 8701.1119 | 1 | 1 | 8701.1119 | Herramientas — Hormigón
EQ-PTO012 | Herramientas — Cabezales - H30 (130 kg/m3 de hierro) | 9232.7119 | 1 | 1 | 9232.7119 | Herramientas — Hormigón
EQ-PTO013 | Herramientas — Viga de fundación - H30 (180 kg/m3 de h | 12913.4593 | 1 | 1 | 12913.4593 | Herramientas — Hormigón
EQ-PTO014 | Herramientas — Tabique submuración - H30 (90 kg/m3 de h | 11806.2093 | 1 | 1 | 11806.2093 | Herramientas — Hormigón
EQ-PTO015 | Herramientas — Puntales de compresión/codales - H30 (12 | 13563.6849 | 1 | 1 | 13563.6849 | Herramientas — Hormigón
EQ-PTO016 | Herramientas — Columna - H30 (240 kg/m3 de hierro) | 15158.4849 | 1 | 1 | 15158.4849 | Herramientas — Hormigón
EQ-PTO017 | Herramientas — Tabiques - H30 (120 kg/m3 de hierro) | 12603.6093 | 1 | 1 | 12603.6093 | Herramientas — Hormigón
EQ-PTO018 | Herramientas — Viga H° Visto - H30 (120 kg/m3 de hierro | 18800.5461 | 1 | 1 | 18800.5461 | Herramientas — Hormigón
EQ-PTO019 | Herramientas — Viga apeo s/PB - H30 (180 kg/m3 de hierr | 20480.2493 | 1 | 1 | 20480.2493 | Herramientas — Hormigón
EQ-PTO020 | Herramientas — Viga - H30 (120 kg/m3 de hierro) | 16524.508 | 1 | 1 | 16524.508 | Herramientas — Hormigón
EQ-PTO021 | Herramientas — Losa - H30 (95 kg/m3 de hierro) | 9227.9351 | 1 | 1 | 9227.9351 | Herramientas — Hormigón
EQ-PTO022 | Herramientas — Losa H° Visto - H30 (95 kg/m3 de hierro) | 10275.5267 | 1 | 1 | 10275.5267 | Herramientas — Hormigón
EQ-PTO023 | Herramientas — Escalera - H30 (105 kg/m3) | 11629.8658 | 1 | 1 | 11629.8658 | Herramientas — Hormigón
EQ-PTO9000 | Herramientas — Viga alero - H30 (120 kg/m3 de hierro) | 18800.5461 | 1 | 1 | 18800.5461 | Herramientas — Hormigón
EQ-PTO025 | EQ — Sistema de apuntalamiento y reapuntalamiento | 10584987.9932 | 1 | 1 | 10584987.9932 | Herramientas — Hormigón
EQ-PTO9001 | Herramientas — Picado de medianeras para columnas y vig | 441.8218 | 1 | 1 | 441.8218 | Herramientas — Hormigón
EQ-PTO027 | Herramientas — Vigas de encadenado - En muros de PB, in | 896.4323 | 1 | 1 | 896.4323 | Herramientas — Hormigón
EQ-PTO028 | Herramientas — Babeta de chapa galvanizada en medianera | 366.327 | 1 | 1 | 366.327 | Herramientas — Albañilería
EQ-PTO029 | Herramientas — Yeso interior | 270.5012 | 1 | 1 | 270.5012 | Herramientas — Albañilería
EQ-PTO030 | Herramientas — Arista en yeso | 197.1687 | 1 | 1 | 197.1687 | Herramientas — Albañilería
EQ-PTO031 | Herramientas — Provisión y colocación de guardacanto ye | 233.6387 | 1 | 1 | 233.6387 | Herramientas — Albañilería
EQ-PTO032 | Herramientas — Contrapiso armado de H° pobre s/terreno | 595.8522 | 1 | 1 | 595.8522 | Herramientas — Albañilería
EQ-PTO033 | Herramientas — Banquinas para bombas, TT, etc. h: 15 cm | 5957.8657 | 1 | 1 | 5957.8657 | Herramientas — Albañilería
EQ-PTO034 | Herramientas — Provisión y ejecución de alisado de ceme | 37083.9966 | 1 | 1 | 37083.9966 | Herramientas — Albañilería
EQ-PTO035 | Herramientas — Provisión y colocación de nariz metálica | 33595.4846 | 1 | 1 | 33595.4846 | Herramientas — Albañilería
EQ-PTO036 | Herramientas — Colocación de ventilación de conducto de | 28696.3914 | 1 | 1 | 28696.3914 | Herramientas — Albañilería
EQ-PTO037 | Herramientas — Colocación y montaje de conducto de vent | 28696.3914 | 1 | 1 | 28696.3914 | Herramientas — Albañilería
EQ-PTO038 | Herramientas — Colocación sombreretes en chapa prepinta | 1902.0923 | 1 | 1 | 1902.0923 | Herramientas — Albañilería
EQ-PTO039 | Herramientas — Provisión y colocación de zocalos de Mad | 142.0851 | 1 | 1 | 142.0851 | Herramientas — Albañilería
EQ-PTO040 | Herramientas — Aplicado de yeso interior | 281.5193 | 1 | 1 | 281.5193 | Herramientas — Albañilería
EQ-PTO041 | Herramientas — Buña en yeso | 197.1687 | 1 | 1 | 197.1687 | Herramientas — Albañilería
EQ-PTO042 | Herramientas — H° Visto - Maquillaje para recibir pintu | 85.7099 | 1 | 1 | 85.7099 | Herramientas — Albañilería
EQ-PTO043 | Herramientas — Preparación de superficie con base coat | 314.7747 | 1 | 1 | 314.7747 | Herramientas — Terminaciones
EQ-PTO044 | Herramientas — Revestimiento plástico a rodillo tipo Qu | 191.135 | 1 | 1 | 191.135 | Herramientas — Terminaciones
EQ-PTO045 | Herramientas — Esmalte sintético en puertas placa, chap | 1604.9614 | 1 | 1 | 1604.9614 | Herramientas — Terminaciones
EQ-PTO046 | Herramientas — Convertidor y esmalte sintético en baran | 104413.9595 | 1 | 1 | 104413.9595 | Herramientas — Terminaciones
EQ-PTO047 | EQ — Amure Puertas de Ascensor - Provisión a cargo del comit | 440.7878 | 1 | 1 | 440.7878 | Herramientas — Terminaciones
EQ-PTO048 | Herramientas — Tablero Servicios Generales - TSG | 27650.8676 | 1 | 1 | 27650.8676 | Herramientas — Instalaciones
EQ-PTO049 | Herramientas — Tablero Bombas impulsión - TS BA | 13500.7041 | 1 | 1 | 13500.7041 | Herramientas — Instalaciones
EQ-PTO050 | Herramientas — Tablero Seccional Ascensor - TS ASC | 8705.799 | 1 | 1 | 8705.799 | Herramientas — Instalaciones
EQ-PTO051 | Herramientas — Tablero de Bomba presurizadora - TS BOMB | 11886.964 | 1 | 1 | 11886.964 | Herramientas — Instalaciones
EQ-PTO052 | Herramientas — Tablero de UF - Monofasico | 6390.5096 | 1 | 1 | 6390.5096 | Herramientas — Instalaciones
EQ-PTO053 | Herramientas — Tablero de UF - Trifasico | 7507.2882 | 1 | 1 | 7507.2882 | Herramientas — Instalaciones
EQ-PTO054 | Herramientas — Montante eléctrica | 153170.1769 | 1 | 1 | 153170.1769 | Herramientas — Instalaciones
EQ-PTO055 | Herramientas — Montante TV + Tablero TV - Cañería c/cab | 37974.0603 | 1 | 1 | 37974.0603 | Herramientas — Instalaciones
EQ-PTO056 | Herramientas — Colocación de teclas simples y/o combina | 143.6295 | 1 | 1 | 143.6295 | Herramientas — Instalaciones
EQ-PTO057 | Herramientas — Colocación de pulsadores, circulación + | 143.6295 | 1 | 1 | 143.6295 | Herramientas — Instalaciones
EQ-PTO058 | Herramientas — Colocación de tomacorriente simple y dob | 143.6295 | 1 | 1 | 143.6295 | Herramientas — Instalaciones
EQ-PTO059 | Herramientas — Colocación artefactos en espacios comune | 220.4055 | 1 | 1 | 220.4055 | Herramientas — Instalaciones
EQ-PTO060 | Herramientas — Colocación de luz de emergencia - Provis | 220.4055 | 1 | 1 | 220.4055 | Herramientas — Instalaciones
EQ-PTO061 | Herramientas — Provisión y armado de medidores. Provisi | 153510.5345 | 1 | 1 | 153510.5345 | Herramientas — Instalaciones
EQ-PTO062 | Herramientas — Puesta a tierra, jabalinas y cableados | 21899.7073 | 1 | 1 | 21899.7073 | Herramientas — Instalaciones
EQ-PTO063 | Herramientas — Tendido caño cloacal en planta baja | 22374.7667 | 1 | 1 | 22374.7667 | Herramientas — Instalaciones
EQ-PTO064 | Herramientas — Por armar CDV en UF | 176237.561 | 1 | 1 | 176237.561 | Herramientas — Instalaciones
EQ-PTO065 | Herramientas — Montantes, remate y ventilación a los 4 | 54384.0281 | 1 | 1 | 54384.0281 | Herramientas — Instalaciones
EQ-PTO066 | Herramientas — Tendido caño pluvial en planta baja | 20885.781 | 1 | 1 | 20885.781 | Herramientas — Instalaciones
EQ-PTO067 | Herramientas — Tendido caño pluvial en balcones de UF y | 84635.3813 | 1 | 1 | 84635.3813 | Herramientas — Instalaciones
EQ-PTO068 | Herramientas — Tendido caño de agua en PB hasta TB. Arm | 38331.2637 | 1 | 1 | 38331.2637 | Herramientas — Instalaciones
EQ-PTO069 | Herramientas — Conexión y armado de colector de TR. Mon | 82579.3986 | 1 | 1 | 82579.3986 | Herramientas — Instalaciones
EQ-PTO070 | Herramientas — Armado de colector de TAR. Bajadas y ret | 59033.8968 | 1 | 1 | 59033.8968 | Herramientas — Instalaciones
EQ-PTO071 | Herramientas — Colocación de bomba presurizadora, armad | 27129.1975 | 1 | 1 | 27129.1975 | Herramientas — Instalaciones
EQ-PTO072 | Herramientas — Distribución agua fria y caliente en pla | 180429.3301 | 1 | 1 | 180429.3301 | Herramientas — Instalaciones
EQ-PTO073 | Herramientas — Colocación de artefactos y griferías - P | 113709.3752 | 1 | 1 | 113709.3752 | Herramientas — Instalaciones
EQ-PTO074 | EQ — Colocación y armado de colectores solares - Provisión d | 14758.4742 | 1 | 1 | 14758.4742 | Herramientas — Instalaciones
EQ-PTO075 | Herramientas — Armado y conexionado de desagües AA.CC | 35765.2637 | 1 | 1 | 35765.2637 | Herramientas — Instalaciones
EQ-PTO076 | Herramientas — Tendido cañeria de incendio - Gabinetes, | 107892.9504 | 1 | 1 | 107892.9504 | Herramientas — Instalaciones
EQ-PTO077 | Herramientas — Provisión y tendido de cañerías de gas a | 97657.0935 | 1 | 1 | 97657.0935 | Herramientas — Instalaciones
EQ-PTO078 | Herramientas — Colocación de artefactos - Provisión a c | 8139.5229 | 1 | 1 | 8139.5229 | Herramientas — Instalaciones
EQ-PTO079 | Herramientas — Provisión y amure de tapas para pleno el | 2938.5354 | 1 | 1 | 2938.5354 | Herramientas — Instalaciones
EQ-PTO080 | Herramientas — Colocación de señaletica - Provisión a c | 6650.8824 | 1 | 1 | 6650.8824 | Herramientas — Instalaciones
EQ-PTO081 | Herramientas — Ajuste final de puertas placas, colocaci | 35362.5 | 1 | 1 | 35362.5 | Herramientas — Terminaciones
EQ-PTO082 | Herramientas — Protecciones y defensas | 145145.8412 | 1 | 1 | 145145.8412 | Herramientas — Terminaciones
EQ-PTO083 | Herramientas — Ayuda de gremios | 10609.208 | 1 | 1 | 10609.208 | Herramientas — Terminaciones
EQ-PTO084 | Herramientas — Limpieza periódica | 9625.7458 | 1 | 1 | 9625.7458 | Herramientas — Terminaciones
EQ-PTO085 | Herramientas — Limpieza final de Obra | 68016.449 | 1 | 1 | 68016.449 | Herramientas — Terminaciones
EQ-PTO086 | Herramientas — Volquetes | 4008.6075 | 1 | 1 | 4008.6075 | Herramientas — Instalaciones
EQ-SILLET | Kit Complementario Silleta Descensor Conector Soga X 50 Mts | 743114.7454 | 1 | 360 | 2064.2076 | Equipo propio
EQ-SOLD00 | Soldador Soplete A Gas Techista Membrana 10 Kg Boca 50mm | 629576.1404 | 2 | 720 | 874.4113 | Equipo propio
EQ-TROMPO | Hormigonera De 150 Litros 1hp Con Rueda Maciza | 749110.643 | 2 | 720 | 1040.4314 | Equipo propio
EQ-PTO026 | Escalera madera pintor 8 escalones | 78355.295 | 1 | 360 | 217.6536 | Equipo propio
EQ-PTO087 | Equipos viales — Pala/retro 310J + Camión volcador 170E22 + Compactador pata cabra 612H | 1005000 | 0.0027778 | 1 | 1004999.992 | Alquiler diario
EQ-PTO024 | EQUIPO DE CONSTRUCCION EN SECO | 1850947.14 | 2 | 720 | 2570.7599 | Equipo propio
EQ-REVOC | Máquina revocadora Yeso/Revoque 3-en-1 | 1230000 | 0.083333 | 30 | 41000 | Equipo propio

## SUBCONTRATOS_PRY
Código | Descripción | Ud | Precio Unitario ($) | Categoría | Notas
SUB-PTO001 | M.Obra topografo | d | 214394.0618 | Varios
SUB-PTO002 | Flete madera | u | 250000 | Varios
SUB-PTO003 | Alquiler de baños quimico | mes | 80000 | Varios
SUB-PTO004 | Limpieza adicional | mes | 80000 | Varios
SUB-PTO005 | Alquiler de modulo de ducha | mes | 80000 | Varios
SUB-PTO006 | Fletes de entrega y retiro | u | 20000 | Varios
SUB-PTO007 | Gestion suministro luz de obra | u | 157327.461 | Electricidad — Gestión
SUB-PTO008 | Luz de Obra | u | 113275.7719 | Electricidad — Gestión
SUB-PTO009 | Medicion PAT luz de obra | u | 99116.3005 | Electricidad — Gestión
SUB-PTO010 | Desmonte y aporte de tosca | m2 | 23552.2222 | Movimiento de suelos
SUB-PTO011 | Maquina 6 tn | d | 528000 | Movimiento de suelos
SUB-PTO012 | Viajes camión | u | 140000 | Movimiento de suelos
SUB-PTO013 | Traslado de maquina | u | 80000 | Movimiento de suelos
SUB-PTO014 | MO — Excavación manual para tensores y vigas de fundación | m3 | 67240.4989 | Movimiento de suelos
SUB-PTO015 | Perforación | gl | 34350000 | Movimiento de suelos
SUB-PTO016 | Movilización | gl | 950000 | Movimiento de suelos
SUB-PTO017 | MO H°A° — Platea - H30 (110 kg/m3 de hierro) | m3 | 222927.9599 | Hormigón — Mano de obra
SUB-PTO018 | MO H°A° — Zapata corrida tabique - H30 (180 kg/m3 de hi | m3 | 323083.9998 | Hormigón — Mano de obra
SUB-PTO019 | MO H°A° — Bases aisladas - H30 (110 kg/m3 de hierro) | m3 | 222927.9599 | Hormigón — Mano de obra
SUB-PTO020 | MO H°A° — Cabezales - H30 (130 kg/m3 de hierro) | m3 | 222927.9599 | Hormigón — Mano de obra
SUB-PTO021 | MO H°A° — Viga de fundación - H30 (180 kg/m3 de hierro | m3 | 323083.9998 | Hormigón — Mano de obra
SUB-PTO022 | MO H°A° — Tabique submuración - H30 (90 kg/m3 de hierro | m3 | 392678.7341 | Hormigón — Mano de obra
SUB-PTO023 | MO H°A° — Puntales de compresión/codales - H30 (120 kg/ | m3 | 362209.6075 | Hormigón — Mano de obra
SUB-PTO024 | MO H°A° — Columna - H30 (240 kg/m3 de hierro) | m3 | 362209.6075 | Hormigón — Mano de obra
SUB-PTO025 | MO H°A° — Tabiques - H30 (120 kg/m3 de hierro) | m3 | 392678.7341 | Hormigón — Mano de obra
SUB-PTO026 | MO H°A° — Viga H° Visto - H30 (120 kg/m3 de hierro) | m3 | 629584.3552 | Hormigón — Mano de obra
SUB-PTO027 | MO H°A° — Viga apeo s/PB - H30 (180 kg/m3 de hierro) | m3 | 629584.3552 | Hormigón — Mano de obra
SUB-PTO028 | MO H°A° — Viga - H30 (120 kg/m3 de hierro) | m3 | 629584.3552 | Hormigón — Mano de obra
SUB-PTO029 | MO H°A° — Losa - H30 (95 kg/m3 de hierro) | m3 | 253632.4506 | Hormigón — Mano de obra
SUB-PTO030 | MO H°A° — Losa H° Visto - H30 (95 kg/m3 de hierro) | m3 | 253632.4506 | Hormigón — Mano de obra
SUB-PTO031 | MO H°A° — Escalera - H30 (105 kg/m3) | m3 | 370454.1508 | Hormigón — Mano de obra
SUB-PTO032 | MO H°A° — Viga alero - H30 (120 kg/m3 de hierro) | m3 | 629584.3552 | Hormigón — Mano de obra
SUB-PTO033 | MO H°A° — Ensayos de Hormigon por etapas de hormigonado | u | 246942.1488 | Hormigón — Ensayos
SUB-PTO034 | Buña en revoque | ml | 11122.3392 | Revestimientos y yesos
SUB-PTO035 | Yeso | m2 | 12252.5486 | Revestimientos y yesos
SUB-PTO036 | Arista / Buña | ml | 13144.5826 | Revestimientos y yesos
SUB-PTO037 | Guardacanto yesero 2,00 mts | u | 13144.5826 | Revestimientos y yesos
SUB-PTO039 | Cantonera | u | 13144.5826 | Revestimientos y yesos
SUB-PTO040 | M.O | m2 | 6075.9444 | Revestimientos y yesos
SUB-PTO041 | Plus por silleta y rendimiento (40%) | m2 | 2430.3778 | Revestimientos y yesos
SUB-PTO042 | Alquiler de balancin - Leiten 3,00 m | mes | 672000 | Revestimientos y yesos
SUB-PTO043 | Esmalte sintetico | m2 | 12033.5235 | Pinturas
SUB-PTO044 | m2 | m2 | 12033.5235 | Pinturas
SUB-PTO045 | MO — Amure Puertas de Ascensor - Provisión a cargo del comit | u | 90797.4207 | Varios
SUB-PTO046 | Tablero seccional de 36 a 54 polos | u | 434240.1 | Electricidad — Instalación
SUB-PTO047 | Tablero seccional de 8 a 36 polos | u | 289506.6 | Electricidad — Instalación
SUB-PTO048 | Conexión de punto y toma | b | 9575.3 | Electricidad — Instalación
SUB-PTO049 | Colocación artefacto | u | 14693.7 | Electricidad — Instalación
SUB-PTO050 | Gabinete 4 medidores | u | 428925 | Electricidad — Instalación
SUB-PTO051 | Gabinete 1 medidor trif | u | 112571.9 | Electricidad — Instalación
SUB-PTO052 | [66030400] GAB 4 MED MONO C/TM + DIF (EDENOR) | u | 428925 | Electricidad — Instalación
SUB-PTO053 | Bandeja portacable 300 mm | u | 26460 | Electricidad — Instalación
SUB-PTO054 | Caja de toma | u | 160878.2 | Electricidad — Instalación
SUB-PTO055 | PAT de Servicio | u | 80397.1 | Electricidad — Instalación
SUB-PTO056 | Servicios grales T1 | u | 113275.7719 | Electricidad — Gestión
SUB-PTO057 | MO — Colocación y armado de colectores solares - Provisión d | gl | 625003.7641 | Calefacción — AA.CC
SUB-PTO058 | Prefactibilidad | gl | 450000 | Gas
SUB-PTO059 | MO — Tramites de habilitación municipal | gl | 1400000 | Gas
SUB-PTO060 | Preinstalacion M.O | u | 230000 | Calefacción — AA.CC
SUB-PTO061 | Instalacion y puesta en marcha | u | 0 | Calefacción — AA.CC
SUB-PTO062 | Colocación extractor de aire en baño | u | 59550 | Electricidad — Instalación
SUB-PTO063 | M.Obra plegado | u | 40000 | Varios
SUB-PTO064 | Colocación de herrajes | u | 7500 | Varios
SUB-PTO065 | Cambio de cerraduras/ajuste de cerraduras | u | 30000 | Varios
SUB-PTO066 | Trabajo de carpintero, ajuste de hojas puerta placa | d | 200000 | Varios
SUB-PTO067 | Sereno | mes | 806885.9863 | Gastos generales
SUB-PTO068 | Tecnico de seguridad & higiene permanente en Obra | mes | 1623254.4601 | Gastos generales
SUB-PTO069 | Higiene y seguridad Res 51 | mes | 300000 | Gastos generales
SUB-PTO070 | MO — Fletes | mes | 300000 | Gastos generales
SUB-PTO071 | Proyecto Ejecutivo y Supervisión profesional de Obra | mes | 3246508.9203 | Gastos generales
SUB-PTO072 | Movilidad y viaticos | mes | 500000 | Gastos generales
SUB-PTO073 | Colocación de membrana | m2 | 12775.6193 | Impermeabilización
SUB-PTO074 | Costo adicional en concepto de babetas (MO/OTR genérico) | m2 | 1 | Varios
SUB-PTO075 | MO — Tendido cloacal PB | gl | 931720.6589 | Sanitarios
SUB-PTO076 | MO — Cloacal armado CDV en UF | gl | 7439542.8721 | Sanitarios
SUB-PTO077 | MO — Cloacal montantes/ventilación | gl | 2179040.2308 | Sanitarios
SUB-PTO078 | MO — Tendido pluvial PB | gl | 931720.6589 | Sanitarios
SUB-PTO079 | MO — Tendido pluvial balcones/azoteas | gl | 3537598.1953 | Sanitarios
SUB-PTO080 | MO — AF/AC tendido PB y armado bombas | gl | 1746247.4006 | Sanitarios
SUB-PTO081 | MO — AF/AC colector TR y montantes | gl | 3598731.4622 | Sanitarios
SUB-PTO082 | MO — AF/AC colector TAR y bajadas ACS | gl | 2500015.0564 | Sanitarios
SUB-PTO083 | MO — AF/AC bomba presurizadora | gl | 1199577.1541 | Sanitarios
SUB-PTO084 | MO — AF/AC distribución planta tipo | gl | 9188039.2001 | Sanitarios
SUB-PTO085 | MO — Artefactos y griferías | gl | 5079485.0756 | Sanitarios
SUB-PTO086 | MO — Desagües AA.CC | gl | 1746247.4006 | Sanitarios
SUB-PTO087 | MO — Tendido cañería incendio | gl | 3490533.2547 | Incendio
SUB-PTO088 | MO — Tendido cañerías de gas | gl | 4970416.6359 | Gas
SUB-PTO089 | MO — Colocación artefactos gas | gl | 498927.8287 | Gas
SUB-PTO090 | MAT — Preinstalación AA.CC. (provisión materiales) | u | 247500 | Calefacción — AA.CC
SUB-PTO091 | Gestor Gas — Prefactibilidad | gl | 450000 | Gas
SUB-PTO092 | Gestor Gas — Parcial | gl | 550000 | Gas
SUB-PTO093 | Gestor Gas — Final | gl | 400000 | Gas
SUB-PTO094 | MO — Zócalo de concreto en escalera | ml | 121073.3374 | Revestimientos y yesos
SUB-PTO095 | MO — Revestimiento plástico a llana tipo Quimtex en altura - Aire luz y balcones | m2 | 4940.3619 | Revestimientos y yesos

## MANO_DE_OBRA
Código | Descripción | Salario/día $ | Coef. Cargas | Costo Jornal $ | Tipo | Cód. Original
MO-EAYUD | AYUDANTE | 67240.4989 | 1.7452 | 117349.6544 | Operativo
MO-EMEDI | MEDIO OFICIAL | 72132.1384 | 1.7452 | 125886.6554 | Operativo
MO-EOFIC | OFICIAL | 84612.5127 | 1.7452 | 147667.6897 | Operativo
MO-EESPE | ESPECIALIZADO | 94177.1379 | 1.7452 | 164360.092 | Operativo
MO-ESOBR | SOBRESTANTE | 147568.5873 | 1.7452 | 257540.069 | Gerencial
MO-ECAPA | CAPATAZ | 161430.4201 | 1.7452 | 281732.0562 | Gerencial
MO-TOP | TOPOGRAFO | 188354.2758 | 1.7452 | 328720.1841 | Operativo
MO-EJEFE | JEFE DE OBRA | 214394.0618 | 1.7452 | 374165.4134 | Gerencial
MO-ECOOR | COORD OBRAS | 258581.9295 | 1.7452 | 451283.0893 | Gerencial
MO-ALBVHV | MO Albañilería complementaria — Viga H°V (25% MO H°A°) | 157396.089 | 1.7452 | 274691.2495 | Operativo
MO-ALBLHV | MO Albañilería complementaria — Losa H°V (25% MO H°A°) | 63408.1126 | 1.7452 | 110661.2864 | Operativo

## COMPOSICIÓN
Partida | Tipo | Subtipo | Cod_Insumo | Descripción | Unidad de medida | Cant | %Desp | Precio | Costo | Clave | Count | Clave2 | Rend. Part. | Cant MO/ALB Unit | Cant. Ej. Part. | Cant MO/ALB Total | en PPTO?
APU-101 | MO | ALB | MO-EESPE | ESPECIALIZADO | j | 1 | 0% | 94177.1379 | 94177.1379 | APU-101¦MO | 1 | APU-101¦MO¦1 | 1 | 1 | - | 0 | -
APU-101 | MO | ALB | MO-EAYUD | AYUDANTE | j | 1 | 0% | 67240.4989 | 67240.4989 | APU-101¦MO | 2 | APU-101¦MO¦2 | 1 | 1 | - | 0 | -
BAN-106 | MO | ALB | MO-EESPE | ESPECIALIZADO | j | 1 | 0% | 94177.1379 | 94177.1379 | BAN-106¦MO | 1 | BAN-106¦MO¦1 | 3.8 | 0.26316 | - | 0 | -
BAN-106 | MO | ALB | MO-EAYUD | AYUDANTE | j | 1 | 0% | 67240.4989 | 67240.4989 | BAN-106¦MO | 2 | BAN-106¦MO¦2 | 3.8 | 0.26316 | - | 0 | -
ALB-110 | MO | ALB | MO-EESPE | ESPECIALIZADO | j | 1 | 0% | 94177.1379 | 94177.1379 | ALB-110¦MO | 1 | ALB-110¦MO¦1 | 36 | 0.027778 | - | 0 | -
ALB-110 | MO | ALB | MO-EAYUD | AYUDANTE | j | 2 | 0% | 67240.4989 | 134480.9977 | ALB-110¦MO | 2 | ALB-110¦MO¦2 | 36 | 0.055556 | - | 0 | -
ALB-110 | MO | ALB | MO-EMEDI | MEDIO OFICIAL | j | 5 | 0% | 72132.1384 | 360660.6918 | ALB-110¦MO | 3 | ALB-110¦MO¦3 | 36 | 0.13889 | - | 0 | -
AIS-113 | MAT | OTR | PIN-008 | Pintura Asfaltica Asfasol x18ts | 0 | 0.0278 | 10% | 35525.95 | 1086.3836 | AIS-113¦MAT | 1 | AIS-113¦MAT¦1 | 80 | 0 | - | 0 | -
AIS-113 | MAT | OTR | OTR-027 | Rodillo de lana pelo largo N°22 - El Galgo | u | 0.01 | 5% | 6442.15 | 67.6426 | AIS-113¦MAT | 2 | AIS-113¦MAT¦2 | 80 | 0 | - | 0 | -
AIS-113 | MAT | OTR | OTR-028 | Pincel N° 20 - El Galgo | u | 0.02 | 5% | 4418.1818 | 92.7818 | AIS-113¦MAT | 3 | AIS-113¦MAT¦3 | 80 | 0 | - | 0 | -
AIS-113 | MAT | OTR | OTR-022 | Aguarras Hydrarras Hydra x 18lts | 0 | 0.002 | 5% | 58016.5289 | 121.8347 | AIS-113¦MAT | 4 | AIS-113¦MAT¦4 | 80 | 0 | - | 0 | -
AIS-113 | MAT | OTR | OTR-025 | Trapo | 0 | 0.02 | 5% | 1182.6446 | 24.8355 | AIS-113¦MAT | 5 | AIS-113¦MAT¦5 | 80 | 0 | - | 0 | -
AIS-113 | EQ |  | EQ-SOLD00 | Soldador Soplete A Gas Techista Membrana 10 Kg Boca 50mm |  | 1 | 0% | 874.4113 | 874.4113 | AIS-113¦EQ | 1 | AIS-113¦EQ¦1 | 80 | 0 | - | 0 | -
AIS-113 | MO | ALB | MO-EAYUD | AYUDANTE | j | 1 | 0% | 67240.4989 | 67240.4989 | AIS-113¦MO | 1 | AIS-113¦MO¦1 | 80 | 0.0125 | - | 0 | -
AIS-113 | MO | ALB | MO-EESPE | ESPECIALIZADO | j | 1 | 0% | 94177.1379 | 94177.1379 | AIS-113¦MO | 2 | AIS-113¦MO¦2 | 80 | 0.0125 | - | 0 | -
AIS-114 | MAT | OTR | PIN-008 | Pintura Asfaltica Asfasol x18ts | 0 | 0.015 | 10% | 35525.95 | 586.1782 | AIS-114¦MAT | 1 | AIS-114¦MAT¦1 | 60 | 0 | - | 0 | -
AIS-114 | MAT | OTR | AIS-002 | Membrana Geotextil Ormiflex 4mm - (35kg) x10m | u | 0.05 | 10% | 57227.91 | 3147.5351 | AIS-114¦MAT | 2 | AIS-114¦MAT¦2 | 60 | 0 | - | 0 | -
AIS-114 | EQ |  | EQ-SOLD00 | Soldador Soplete A Gas Techista Membrana 10 Kg Boca 50mm |  | 1 | 0% | 874.4113 | 874.4113 | AIS-114¦EQ | 1 | AIS-114¦EQ¦1 | 60 | 0 | - | 0 | -
AIS-114 | MO | ALB | MO-EAYUD | AYUDANTE | j | 1 | 0% | 67240.4989 | 67240.4989 | AIS-114¦MO | 1 | AIS-114¦MO¦1 | 60 | 0.016667 | - | 0 | -
AIS-114 | MO | ALB | MO-EESPE | ESPECIALIZADO | j | 1 | 0% | 94177.1379 | 94177.1379 | AIS-114¦MO | 2 | AIS-114¦MO¦2 | 60 | 0.016667 | - | 0 | -
REV-115 | MAT | OTR | AGR-001 | ARENA LAVADA | 0 | 0.02 | 3% | 32620.38 | 671.9798 | REV-115¦MAT | 1 | REV-115¦MAT¦1 | 15 | 0 | - | 0 | -
REV-115 | MAT | OTR | AGR-005 | Cal Comun x 25kg | 0 | 0.06 | 5% | 3927.28 | 247.4186 | REV-115¦MAT | 2 | REV-115¦MAT¦2 | 15 | 0 | - | 0 | -
REV-115 | MAT | OTR | AGR-004 | Cemento Portland x 50kg | 0 | 0.26 | 3% | 7891.74 | 2113.408 | REV-115¦MAT | 3 | REV-115¦MAT¦3 | 15 | 0 | - | 0 | -
REV-115 | MO | ALB | MO-EESPE | ESPECIALIZADO | j | 1 | 0% | 94177.1379 | 94177.1379 | REV-115¦MO | 1 | REV-115¦MO¦1 | 15 | 0.066667 | - | 0 | -
REV-115 | MO | ALB | MO-EAYUD | AYUDANTE | j | 1 | 0% | 67240.4989 | 67240.4989 | REV-115¦MO | 2 | REV-115¦MO¦2 | 15 | 0.066667 | - | 0 | -
REV-115 | MO | ALB | MO-EMEDI | MEDIO OFICIAL | j | 0 | 0% | 72132.1384 | 0 | REV-115¦MO | 3 | REV-115¦MO¦3 | 15 | 0 | - | 0 | -
REV-116 | MAT | OTR | DUR-007 | Perfil Perimetral x 3.05 | u | 0.495 | 10% | 3028.9421 | 1649.259 | REV-116¦MAT | 1 | REV-116¦MAT¦1 | 12 | 0 | - | 0 | -
REV-116 | MAT | OTR | OTR-015 | Larguero x 3.66 | u | 0.45 | 10% | 4774.9091 | 2363.58 | REV-116¦MAT | 2 | REV-116¦MAT¦2 | 12 | 0 | - | 0 | -
REV-116 | MAT | OTR | OTR-016 | Travesaño x 1.22 | u | 2.62 | 10% | 1547.438 | 4459.7164 | REV-116¦MAT | 3 | REV-116¦MAT¦3 | 12 | 0 | - | 0 | -
REV-116 | MAT | OTR | OTR-017 | Travesaño x 0.60 | u | 0 | 10% | 793.5372 | 0 | REV-116¦MAT | 4 | REV-116¦MAT¦4 | 12 | 0 | - | 0 | -
REV-116 | MAT | OTR | OTR-010 | Fijacion completa del 8 | u | 6 | 10% | 63.382 | 418.3211 | REV-116¦MAT | 5 | REV-116¦MAT¦5 | 12 | 0 | - | 0 | -
REV-116 | MAT | OTR | ACE-014 | Alambre galvanizado N°14 x kg | kg | 0.06 | 10% | 2755.6116 | 181.8704 | REV-116¦MAT | 6 | REV-116¦MAT¦6 | 12 | 0 | - | 0 | -
REV-116 | MAT | OTR | OTR-019 | Placa Decovinyl Liso 120x60 | u | 1.3889 | 10% | 4751.7079 | 7259.6118 | REV-116¦MAT | 7 | REV-116¦MAT¦7 | 12 | 0 | - | 0 | -
REV-116 | EQ |  | EQ-ESCALE | ESCALERA GLOSS ALUMINIO ARTICULADA 4 X 4 ESCALONES HASTA 150KG |  | 1 | 0% | 152.3803 | 152.3803 | REV-116¦EQ | 1 | REV-116¦EQ¦1 | 12 | 0 | - | 0 | -
REV-116 | EQ |  | EQ-PTO024 | EQUIPO DE CONSTRUCCION EN SECO |  | 1 | 0% | 2570.7599 | 2570.7599 | REV-116¦EQ | 2 | REV-116¦EQ¦2 | 12 | 0 | - | 0 | -
REV-116 | MO | ALB | MO-EESPE | ESPECIALIZADO | j | 1 | 0% | 94177.1379 | 94177.1379 | REV-116¦MO | 1 | REV-116¦MO¦1 | 12 | 0.083333 | - | 0 | -
REV-116 | MO | ALB | MO-EMEDI | MEDIO OFICIAL | j | 1 | 0% | 72132.1384 | 72132.1384 | REV-116¦MO | 2 | REV-116¦MO¦2 | 12 | 0.083333 | - | 0 | -
YES-117 | MAT | OTR | OTR-014 | Buña Z x 2.60m | u | 0.39 | 10% | 2234.18 | 958.4632 | YES-117¦MAT | 1 | YES-117¦MAT¦1 | 15 | 0 | - | 0 | -
YES-117 | MAT | OTR | OTR-008 | Tornillo T2 - Aguja | u | 3 | 5% | 9.1147 | 28.7113 | YES-117¦MAT | 2 | YES-117¦MAT¦2 | 15 | 0 | - | 0 | -
CER-060 | EQ |  | EQ-ESCALE | ESCALERA GLOSS ALUMINIO ARTICULADA 4 X 4 ESCALONES HASTA 150KG |  | 1 | 0% | 152.3803 | 152.3803 | CER-060¦EQ | 1 | CER-060¦EQ¦1 | 9.5 | 0 | - | 0 | -
CER-060 | EQ |  | EQ-PTO024 | EQUIPO DE CONSTRUCCION EN SECO |  | 1 | 0% | 2570.7599 | 2570.7599 | CER-060¦EQ | 2 | CER-060¦EQ¦2 | 9.5 | 0 | - | 0 | -
YES-117 | MO | ALB | MO-EESPE | ESPECIALIZADO | j | 1 | 0% | 94177.1379 | 94177.1379 | YES-117¦MO | 1 | YES-117¦MO¦1 | 15 | 0.066667 | - | 0 | -
YES-118 | MAT | OTR | MAT-CONS | CONSUMIBLES (varios) | gl | 129.8209 | 0% | 1 | 129.8209 | YES-118¦MAT | 1 | YES-118¦MAT¦1 | 11.5 | 0 | - | 0 | -
YES-118 | MAT | OTR | ACE-001 | Barra de Acero Aleteado - 6mm x 12m | 0 | 0.17 | 10% | 3620.13 | 676.9643 | YES-118¦MAT | 2 | YES-118¦MAT¦2 | 11.5 | 0 | - | 0 | -
YES-118 | MAT | OTR | AGR-001 | ARENA LAVADA | 0 | 0.012 | 10% | 32620.38 | 430.589 | YES-118¦MAT | 3 | YES-118¦MAT¦3 | 11.5 | 0 | - | 0 | -
YES-118 | MAT | OTR | YES-BLOQUE10 | Bloque hormigón 10×19×39 | u | 12.5 | 5% | 808.61 | 10613.0063 | YES-118¦MAT | 4 | YES-118¦MAT¦4 | 11.5 | 0 | - | 0 | -
YES-118 | MAT | OTR | AGR-004 | Cemento Portland x 50kg | 0 | 0.052 | 10% | 7891.74 | 451.4075 | YES-118¦MAT | 5 | YES-118¦MAT¦5 | 11.5 | 0 | - | 0 | -
YES-118 | EQ |  | EQ-EQALBA | EQUIPO DE ALBAÑILERIA, carpetas, ladrillo |  | 1 | 0% | 2485.871 | 2485.871 | YES-118¦EQ | 1 | YES-118¦EQ¦1 | 11.5 | 0 | - | 0 | -
YES-118 | EQ |  | EQ-ANDAM0 | ANDAMIO TUBULAR DE UNO A TRES CUERPOS |  | 0.5 | 0% | 620.8108 | 310.4054 | YES-118¦EQ | 2 | YES-118¦EQ¦2 | 11.5 | 0 | - | 0 | -
YES-118 | EQ |  | EQ-TROMPO | Hormigonera De 150 Litros 1hp Con Rueda Maciza |  | 1 | 0% | 1040.4314 | 1040.4314 | YES-118¦EQ | 3 | YES-118¦EQ¦3 | 11.5 | 0 | - | 0 | -
YES-118 | MO | ALB | MO-EESPE | ESPECIALIZADO | j | 1 | 0% | 94177.1379 | 94177.1379 | YES-118¦MO | 1 | YES-118¦MO¦1 | 11.5 | 0.086957 | - | 0 | -
YES-118 | MO | ALB | MO-EMEDI | MEDIO OFICIAL | j | 0.75 | 0% | 72132.1384 | 54099.1038 | YES-118¦MO | 2 | YES-118¦MO¦2 | 11.5 | 0.065217 | - | 0 | -
PIN-119 | MAT | OTR | MAT-CONS | CONSUMIBLES (varios) | gl | 186.0376 | 0% | 1 | 186.0376 | PIN-119¦MAT | 1 | PIN-119¦MAT¦1 | 11.5 | 0 | - | 0 | -
PIN-119 | MAT | OTR | ACE-001 | Barra de Acero Aleteado - 6mm x 12m | 0 | 0.17 | 10% | 3620.13 | 676.9643 | PIN-119¦MAT | 2 | PIN-119¦MAT¦2 | 11.5 | 0 | - | 0 | -
PIN-119 | MAT | OTR | AGR-001 | ARENA LAVADA | 0 | 0.0144 | 10% | 32620.38 | 516.7068 | PIN-119¦MAT | 3 | PIN-119¦MAT¦3 | 11.5 | 0 | - | 0 | -
PIN-119 | MAT | OTR | YES-BLOQUE19 | Bloque hormigón 19×19×39 | u | 12.5 | 5% | 1204.43 | 15808.1438 | PIN-119¦MAT | 4 | PIN-119¦MAT¦4 | 11.5 | 0 | - | 0 | -
PIN-119 | MAT | OTR | AGR-004 | Cemento Portland x 50kg | 0 | 0.0624 | 10% | 7891.74 | 541.689 | PIN-119¦MAT | 5 | PIN-119¦MAT¦5 | 11.5 | 0 | - | 0 | -
PIN-119 | EQ |  | EQ-EQALBA | EQUIPO DE ALBAÑILERIA, carpetas, ladrillo |  | 1 | 0% | 2485.871 | 2485.871 | PIN-119¦EQ | 1 | PIN-119¦EQ¦1 | 11.5 | 0 | - | 0 | -
PIN-119 | EQ |  | EQ-ANDAM0 | ANDAMIO TUBULAR DE UNO A TRES CUERPOS |  | 0.5 | 0% | 620.8108 | 310.4054 | PIN-119¦EQ | 2 | PIN-119¦EQ¦2 | 11.5 | 0 | - | 0 | -
PIN-119 | EQ |  | EQ-TROMPO | Hormigonera De 150 Litros 1hp Con Rueda Maciza |  | 1 | 0% | 1040.4314 | 1040.4314 | PIN-119¦EQ | 3 | PIN-119¦EQ¦3 | 11.5 | 0 | - | 0 | -
PIN-119 | MO | ALB | MO-EESPE | ESPECIALIZADO | j | 1 | 0% | 94177.1379 | 94177.1379 | PIN-119¦MO | 1 | PIN-119¦MO¦1 | 11.5 | 0.086957 | - | 0 | -
PIN-119 | MO | ALB | MO-EMEDI | MEDIO OFICIAL | j | 0.75 | 0% | 72132.1384 | 54099.1038 | PIN-119¦MO | 2 | PIN-119¦MO¦2 | 11.5 | 0.065217 | - | 0 | -
ELE-120 | MAT | OTR | MAT-CONS | CONSUMIBLES (varios) | gl | 3056.3166 | 0% | 1 | 3056.3166 | ELE-120¦MAT | 1 | ELE-120¦MAT¦1 | 3.25 | 0 | - | 0 | -
ELE-120 | EQ |  | EQ-EQUIP0 | EQUIPO PARA INSTALACION ELECTRICA |  | 1 | 0% | 5503.0404 | 5503.0404 | ELE-120¦EQ | 1 | ELE-120¦EQ¦1 | 3.25 | 0 | - | 0 | -
ELE-120 | EQ |  | EQ-ANDAM0 | ANDAMIO TUBULAR DE UNO A TRES CUERPOS |  | 0.5 | 0% | 620.8108 | 310.4054 | ELE-120¦EQ | 2 | ELE-120¦EQ¦2 | 3.25 | 0 | - | 0 | -
ELE-120 | EQ |  | EQ-ESCALE | ESCALERA GLOSS ALUMINIO ARTICULADA 4 X 4 ESCALONES HASTA 150KG |  | 0.5 | 0% | 152.3803 | 76.1901 | ELE-120¦EQ | 3 | ELE-120¦EQ¦3 | 3.25 | 0 | - | 0 | -
ELE-120 | MO | ALB | MO-EESPE | ESPECIALIZADO | j | 1 | 0% | 94177.1379 | 94177.1379 | ELE-120¦MO | 1 | ELE-120¦MO¦1 | 3.25 | 0.30769 | - | 0 | -
ELE-120 | MO | ALB | MO-EAYUD | AYUDANTE | j | 1 | 0% | 67240.4989 | 67240.4989 | ELE-120¦MO | 2 | ELE-120¦MO¦2 | 3.25 | 0.30769 | - | 0 | -
ELE-121 | MAT | OTR | ELE-004 | Caño rigido 3/4" | u | 5 | 5% | 504.2966 | 2647.557 | ELE-121¦MAT | 1 | ELE-121¦MAT¦1 | 3.25 | 0 | - | 0 | -
ELE-121 | MAT | OTR | ACE-017 | Conector hierro 3/4" | u | 4 | 10% | 250.319 | 1101.4036 | ELE-121¦MAT | 2 | ELE-121¦MAT¦2 | 3.25 | 0 | - | 0 | -
ELE-121 | MAT | OTR | ELE-005 | Cupla PVC 3/4" | u | 1.2 | 10% | 110.121 | 145.3597 | ELE-121¦MAT | 3 | ELE-121¦MAT¦3 | 3.25 | 0 | - | 0 | -
ELE-121 | MAT | OTR | ELE-009 | Cable unipolar 1 x 2,50 VA | m | 5 | 10% | 546.3769 | 3005.0728 | ELE-121¦MAT | 4 | ELE-121¦MAT¦4 | 3.25 | 0 | - | 0 | -
ELE-121 | MAT | OTR | ELE-009 | Cable unipolar 1 x 2,50 VA | m | 10 | 10% | 546.3769 | 6010.1456 | ELE-121¦MAT | 5 | ELE-121¦MAT¦5 | 3.25 | 0 | - | 0 | -
ELE-121 | MAT | OTR | ELE-014 | Caja rectangular chica | u | 1 | 5% | 217.1498 | 228.0072 | ELE-121¦MAT | 6 | ELE-121¦MAT¦6 | 3.25 | 0 | - | 0 | -
ELE-121 | MAT | OTR | MAT-CONS | CONSUMIBLES (varios) | gl | 2758.8847 | 0% | 1 | 2758.8847 | ELE-121¦MAT | 7 | ELE-121¦MAT¦7 | 3.25 | 0 | - | 0 | -
ELE-121 | EQ |  | EQ-EQUIP0 | EQUIPO PARA INSTALACION ELECTRICA |  | 1 | 0% | 5503.0404 | 5503.0404 | ELE-121¦EQ | 1 | ELE-121¦EQ¦1 | 3.25 | 0 | - | 0 | -
ELE-121 | EQ |  | EQ-ANDAM0 | ANDAMIO TUBULAR DE UNO A TRES CUERPOS |  | 0.5 | 0% | 620.8108 | 310.4054 | ELE-121¦EQ | 2 | ELE-121¦EQ¦2 | 3.25 | 0 | - | 0 | -
ELE-121 | EQ |  | EQ-ESCALE | ESCALERA GLOSS ALUMINIO ARTICULADA 4 X 4 ESCALONES HASTA 150KG |  | 0.5 | 0% | 152.3803 | 76.1901 | ELE-121¦EQ | 3 | ELE-121¦EQ¦3 | 3.25 | 0 | - | 0 | -
ELE-121 | MO | ALB | MO-EESPE | ESPECIALIZADO | j | 1 | 0% | 94177.1379 | 94177.1379 | ELE-121¦MO | 1 | ELE-121¦MO¦1 | 3.25 | 0.30769 | - | 0 | -
ELE-121 | MO | ALB | MO-EAYUD | AYUDANTE | j | 1 | 0% | 67240.4989 | 67240.4989 | ELE-121¦MO | 2 | ELE-121¦MO¦2 | 3.25 | 0.30769 | - | 0 | -
BAN-122 | MAT | OTR | OTR-038 | SMARTTRAY TRX3M BJA PERF 200-22 | u | 0.35 | 5% | 25108.056 | 9227.2106 | BAN-122¦MAT | 1 | BAN-122¦MAT¦1 | 12 | 0 | - | 0 | -
BAN-122 | MAT | OTR | OTR-039 | SMARTTRAY TAPA CIEGA P/BJA 200-22 | u | 0.35 | 10% | 16853.8121 | 6488.7176 | BAN-122¦MAT | 2 | BAN-122¦MAT¦2 | 12 | 0 | - | 0 | -
BAN-122 | MAT | OTR | BAN-MAT003 | SMARTTRAY CUPLA UNION JBCC-M6-100 | u | 0.015 | 10% | 14030.0177 | 231.4953 | BAN-122¦MAT | 3 | BAN-122¦MAT¦3 | 12 | 0 | - | 0 | -
BAN-122 | MAT | OTR | BAN-MAT004 | GRAMPA FIJACION CABLE | u | 0.35 | 10% | 2124.5318 | 817.9447 | BAN-122¦MAT | 4 | BAN-122¦MAT¦4 | 12 | 0 | - | 0 | -
BAN-122 | MAT | OTR | OTR-040 | ACOMETIDA PARA TABLERO | u | 0.03 | 10% | 6773.5985 | 223.5287 | BAN-122¦MAT | 5 | BAN-122¦MAT¦5 | 12 | 0 | - | 0 | -
BAN-122 | MAT | OTR | OTR-041 | EMBUDO | u | 0.03 | 10% | 6773.5985 | 223.5287 | BAN-122¦MAT | 6 | BAN-122¦MAT¦6 | 12 | 0 | - | 0 | -
BAN-122 | MAT | OTR | BAN-MAT007 | GRAMPA FIJACION 200-22 | u | 0.57 | 10% | 1979.0429 | 1240.8599 | BAN-122¦MAT | 7 | BAN-122¦MAT¦7 | 12 | 0 | - | 0 | -
BAN-122 | MAT | OTR | OTR-044 | VARILLA ROSCADA 1/4 | u | 0.3 | 10% | 1069.6694 | 352.9909 | BAN-122¦MAT | 8 | BAN-122¦MAT¦8 | 12 | 0 | - | 0 | -
BAN-122 | MAT | OTR | OTR-045 | TUERCA Y ARANDELA 1/4 | u | 1.2 | 5% | 33.3 | 41.958 | BAN-122¦MAT | 9 | BAN-122¦MAT¦9 | 12 | 0 | - | 0 | -
BAN-122 | MO | ALB | MO-EESPE | ESPECIALIZADO | j | 1 | 0% | 94177.1379 | 94177.1379 | BAN-122¦MO | 1 | BAN-122¦MO¦1 | 12 | 0.083333 | - | 0 | -
BAN-122 | MO | ALB | MO-EAYUD | AYUDANTE | j | 0.59245 | 0% | 67240.4989 | 39836.6503 | BAN-122¦MO | 2 | BAN-122¦MO¦2 | 12 | 0.049371 | - | 0 | -
HHA-123 | MAT | OTR | MAT-CONS | CONSUMIBLES (varios) | gl | 1 | 10% | 1 | 1.1 | HHA-123¦MAT | 1 | HHA-123¦MAT¦1 | 12 | 0 | - | 0 | -
HHA-123 | MO | ALB | MO-EESPE | ESPECIALIZADO | j | 1 | 0% | 94177.1379 | 94177.1379 | HHA-123¦MO | 1 | HHA-123¦MO¦1 | 12 | 0.083333 | - | 0 | -
HHA-123 | MO | ALB | MO-EMEDI | MEDIO OFICIAL | j | 0.75 | 0% | 72132.1384 | 54099.1038 | HHA-123¦MO | 2 | HHA-123¦MO¦2 | 12 | 0.0625 | - | 0 | -
HHA-124 | MAT | OTR | MAT-CONS | CONSUMIBLES (varios) | gl | 1 | 5% | 1 | 1.05 | HHA-124¦MAT | 1 | HHA-124¦MAT¦1 | 12 | 0 | - | 0 | -
HHA-124 | MAT | OTR | MAT-CONS | CONSUMIBLES (varios) | gl | 1 | 5% | 1 | 1.05 | HHA-124¦MAT | 2 | HHA-124¦MAT¦2 | 12 | 0 | - | 0 | -
HHA-124 | MO | ALB | MO-EESPE | ESPECIALIZADO | j | 1 | 0% | 94177.1379 | 94177.1379 | HHA-124¦MO | 1 | HHA-124¦MO¦1 | 12 | 0.083333 | - | 0 | -
HHA-124 | MO | ALB | MO-EMEDI | MEDIO OFICIAL | j | 0.75 | 0% | 72132.1384 | 54099.1038 | HHA-124¦MO | 2 | HHA-124¦MO¦2 | 12 | 0.0625 | - | 0 | -
CER-134 | MAT | OTR | AGR-001 | ARENA LAVADA | 0 | 0.017 | 10% | 32620.38 | 610.0011 | CER-134¦MAT | 1 | CER-134¦MAT¦1 | 18 | 0 | - | 0 | -
CER-134 | MAT | OTR | AGR-005 | Cal Comun x 25kg | 0 | 0.144 | 10% | 3927.28 | 622.0812 | CER-134¦MAT | 2 | CER-134¦MAT¦2 | 18 | 0 | - | 0 | -
CER-134 | MAT | OTR | AGR-004 | Cemento Portland x 50kg | 0 | 0.037 | 10% | 7891.74 | 321.1938 | CER-134¦MAT | 3 | CER-134¦MAT¦3 | 18 | 0 | - | 0 | -
CER-134 | EQ |  | EQ-ANDAM0 | ANDAMIO TUBULAR DE UNO A TRES CUERPOS |  | 1 | 0% | 620.8108 | 620.8108 | CER-134¦EQ | 1 | CER-134¦EQ¦1 | 18 | 0 | - | 0 | -
CER-134 | EQ |  | EQ-EQALBA | EQUIPO DE ALBAÑILERIA, carpetas, ladrillo |  | 1 | 0% | 2485.871 | 2485.871 | CER-134¦EQ | 2 | CER-134¦EQ¦2 | 18 | 0 | - | 0 | -
CER-134 | EQ |  | EQ-TROMPO | Hormigonera De 150 Litros 1hp Con Rueda Maciza |  | 0 | 0% | 1040.4314 | 0 | CER-134¦EQ | 3 | CER-134¦EQ¦3 | 18 | 0 | - | 0 | -
CER-134 | MO | ALB | MO-EESPE | ESPECIALIZADO | j | 1 | 0% | 94177.1379 | 94177.1379 | CER-134¦MO | 1 | CER-134¦MO¦1 | 18 | 0.055556 | - | 0 | -
CER-134 | MO | ALB | MO-EAYUD | AYUDANTE | j | 0.75 | 0% | 67240.4989 | 50430.3741 | CER-134¦MO | 2 | CER-134¦MO¦2 | 18 | 0.041667 | - | 0 | -
CER-135 | MAT | OTR | AGR-001 | ARENA LAVADA | 0 | 0.01 | 10% | 32620.38 | 358.8242 | CER-135¦MAT | 1 | CER-135¦MAT¦1 | 9 | 0 | - | 0 | -
CER-135 | MAT | OTR | OTR-CALMILAG | Cal Milagro x 25kg (Cal Hidráulica) | bol | 0.064 | 10% | 12798.14 | 900.9891 | CER-135¦MAT | 2 | CER-135¦MAT¦2 | 9 | 0 | - | 0 | -
CER-135 | MAT | OTR | AGR-004 | Cemento Portland x 50kg | 0 | 0.009 | 10% | 7891.74 | 78.1282 | CER-135¦MAT | 3 | CER-135¦MAT¦3 | 9 | 0 | - | 0 | -
CER-135 | EQ |  | EQ-ANDAM0 | ANDAMIO TUBULAR DE UNO A TRES CUERPOS |  | 1 | 0% | 620.8108 | 620.8108 | CER-135¦EQ | 1 | CER-135¦EQ¦1 | 9 | 0 | - | 0 | -
CER-135 | EQ |  | EQ-EQALBA | EQUIPO DE ALBAÑILERIA, carpetas, ladrillo |  | 1 | 0% | 2485.871 | 2485.871 | CER-135¦EQ | 2 | CER-135¦EQ¦2 | 9 | 0 | - | 0 | -
CER-135 | EQ |  | EQ-TROMPO | Hormigonera De 150 Litros 1hp Con Rueda Maciza |  | 1 | 0% | 1040.4314 | 1040.4314 | CER-135¦EQ | 3 | CER-135¦EQ¦3 | 9 | 0 | - | 0 | -
CER-135 | MO | ALB | MO-EESPE | ESPECIALIZADO | j | 1 | 0% | 94177.1379 | 94177.1379 | CER-135¦MO | 1 | CER-135¦MO¦1 | 9 | 0.11111 | - | 0 | -
CER-135 | MO | ALB | MO-EAYUD | AYUDANTE | j | 0.6 | 0% | 67240.4989 | 40344.2993 | CER-135¦MO | 2 | CER-135¦MO¦2 | 9 | 0.066667 | - | 0 | -
CER-136 | MAT | OTR | AGR-004 | Cemento Portland x 50kg | 0 | 0.07 | 10% | 7891.74 | 607.664 | CER-136¦MAT | 1 | CER-136¦MAT¦1 | 14.5 | 0 | - | 0 | -
CER-136 | MAT | OTR | AGR-005 | Cal Comun x 25kg | 0 | 0.248 | 10% | 3927.28 | 1071.362 | CER-136¦MAT | 2 | CER-136¦MAT¦2 | 14.5 | 0 | - | 0 | -
CER-136 | MAT | OTR | AGR-001 | ARENA LAVADA | 0 | 0.03 | 10% | 32620.38 | 1076.4725 | CER-136¦MAT | 3 | CER-136¦MAT¦3 | 14.5 | 0 | - | 0 | -
CER-136 | EQ |  | EQ-TROMPO | Hormigonera De 150 Litros 1hp Con Rueda Maciza |  | 1 | 0% | 1040.4314 | 1040.4314 | CER-136¦EQ | 1 | CER-136¦EQ¦1 | 14.5 | 0 | - | 0 | -
CER-136 | EQ |  | EQ-EQALBA | EQUIPO DE ALBAÑILERIA, carpetas, ladrillo |  | 1 | 0% | 2485.871 | 2485.871 | CER-136¦EQ | 2 | CER-136¦EQ¦2 | 14.5 | 0 | - | 0 | -
CER-136 | MO | ALB | MO-EAYUD | AYUDANTE | j | 0.45 | 0% | 67240.4989 | 30258.2245 | CER-136¦MO | 1 | CER-136¦MO¦1 | 14.5 | 0.031034 | - | 0 | -
CER-136 | MO | ALB | MO-EESPE | ESPECIALIZADO | j | 1 | 0% | 94177.1379 | 94177.1379 | CER-136¦MO | 2 | CER-136¦MO¦2 | 14.5 | 0.068966 | - | 0 | -
CER-137 | MAT | OTR | REV-001 | Yeso Tuyango x 30kg | 0 | 0.001 | 5% | 9927.59 | 10.424 | CER-137¦MAT | 1 | CER-137¦MAT¦1 | 20 | 0 | - | 0 | -
CER-137 | MAT | OTR | OTR-021 | Fijador al agua x 20 lts | 0 | 0.004 | 5% | 42552.8926 | 178.7221 | CER-137¦MAT | 2 | CER-137¦MAT¦2 | 20 | 0 | - | 0 | -
CER-137 | MAT | OTR | OTR-025 | Trapo | 0 | 0.03 | 5% | 1182.6446 | 37.2533 | CER-137¦MAT | 3 | CER-137¦MAT¦3 | 20 | 0 | - | 0 | -
CER-137 | MAT | OTR | OTR-024 | Cinta de Papel 36 mm x 40m | 0 | 0.05 | 10% | 5885.9504 | 323.7273 | CER-137¦MAT | 4 | CER-137¦MAT¦4 | 20 | 0 | - | 0 | -
CER-137 | MAT | OTR | OTR-023 | Lija 180 al agua x 10u | 0 | 0.015 | 5% | 7917.3554 | 124.6983 | CER-137¦MAT | 5 | CER-137¦MAT¦5 | 20 | 0 | - | 0 | -
CER-137 | MAT | OTR | OTR-027 | Rodillo de lana pelo largo N°22 - El Galgo | u | 0.005 | 5% | 6442.15 | 33.8213 | CER-137¦MAT | 6 | CER-137¦MAT¦6 | 20 | 0 | - | 0 | -
CER-137 | MAT | OTR | OTR-028 | Pincel N° 20 - El Galgo | u | 0.005 | 5% | 4418.1818 | 23.1955 | CER-137¦MAT | 7 | CER-137¦MAT¦7 | 20 | 0 | - | 0 | -
CER-137 | MAT | OTR | OTR-029 | Rollo de cartón corrugado 0,90 x 25 mts | u | 0.01 | 5% | 8173.5537 | 85.8223 | CER-137¦MAT | 8 | CER-137¦MAT¦8 | 20 | 0 | - | 0 | -
CER-137 | MAT | OTR | PIN-007 | Enduido Interior x 20lts | 0 | 0.002 | 10% | 41314.0496 | 90.8909 | CER-137¦MAT | 9 | CER-137¦MAT¦9 | 20 | 0 | - | 0 | -
CER-137 | MAT | OTR | PIN-001 | Latex Loxon Interior Sherwin Williams Mate Bco x 20lts | 0 | 0.0125 | 10% | 143389.2562 | 1971.6023 | CER-137¦MAT | 10 | CER-137¦MAT¦10 | 20 | 0 | - | 0 | -
CER-137 | EQ |  | EQ-EQUIPI | EQUIPO PARA PINTAR |  | 1 | 0% | 1873.3964 | 1873.3964 | CER-137¦EQ | 1 | CER-137¦EQ¦1 | 20 | 0 | - | 0 | -
CER-137 | MO | ALB | MO-EESPE | ESPECIALIZADO | j | 1 | 0% | 94177.1379 | 94177.1379 | CER-137¦MO | 1 | CER-137¦MO¦1 | 20 | 0.05 | - | 0 | -
CER-137 | MO | ALB | MO-EMEDI | MEDIO OFICIAL | j | 0 | 0% | 72132.1384 | 0 | CER-137¦MO | 2 | CER-137¦MO¦2 | 20 | 0 | - | 0 | -
PIN-146 | MAT | OTR | REV-001 | Yeso Tuyango x 30kg | 0 | 0.001 | 5% | 9927.59 | 10.424 | PIN-146¦MAT | 1 | PIN-146¦MAT¦1 | 25 | 0 | - | 0 | -
PIN-146 | MAT | OTR | OTR-021 | Fijador al agua x 20 lts | 0 | 0.004 | 5% | 42552.8926 | 178.7221 | PIN-146¦MAT | 2 | PIN-146¦MAT¦2 | 25 | 0 | - | 0 | -
PIN-146 | MAT | OTR | OTR-025 | Trapo | 0 | 0.03 | 5% | 1182.6446 | 37.2533 | PIN-146¦MAT | 3 | PIN-146¦MAT¦3 | 25 | 0 | - | 0 | -
PIN-146 | MAT | OTR | OTR-024 | Cinta de Papel 36 mm x 40m | 0 | 0.05 | 10% | 5885.9504 | 323.7273 | PIN-146¦MAT | 4 | PIN-146¦MAT¦4 | 25 | 0 | - | 0 | -
PIN-146 | MAT | OTR | OTR-027 | Rodillo de lana pelo largo N°22 - El Galgo | u | 0.005 | 5% | 6442.15 | 33.8213 | PIN-146¦MAT | 5 | PIN-146¦MAT¦5 | 25 | 0 | - | 0 | -
PIN-146 | MAT | OTR | OTR-028 | Pincel N° 20 - El Galgo | u | 0.005 | 5% | 4418.1818 | 23.1955 | PIN-146¦MAT | 6 | PIN-146¦MAT¦6 | 25 | 0 | - | 0 | -
PIN-146 | MAT | OTR | OTR-029 | Rollo de cartón corrugado 0,90 x 25 mts | u | 0.01 | 5% | 8173.5537 | 85.8223 | PIN-146¦MAT | 7 | PIN-146¦MAT¦7 | 25 | 0 | - | 0 | -
PIN-146 | MAT | OTR | PIN-001 | Latex Loxon Interior Sherwin Williams Mate Bco x 20lts | 0 | 0.0125 | 10% | 143389.2562 | 1971.6023 | PIN-146¦MAT | 8 | PIN-146¦MAT¦8 | 25 | 0 | - | 0 | -
PIN-146 | EQ |  | EQ-EQUIPI | EQUIPO PARA PINTAR |  | 1 | 0% | 1873.3964 | 1873.3964 | PIN-146¦EQ | 1 | PIN-146¦EQ¦1 | 25 | 0 | - | 0 | -
PIN-146 | MO | ALB | MO-EESPE | ESPECIALIZADO | j | 1 | 0% | 94177.1379 | 94177.1379 | PIN-146¦MO | 1 | PIN-146¦MO¦1 | 25 | 0.04 | - | 0 | -
ELE-120 | MAT | OTR | ELE-CANO78 | Caño rígido 7/8" x 3m | u | 5 | 10% | 514.5883 | 2830.2358 | ELE-120¦MAT | 2 | ELE-120¦MAT¦2 | 3.25 | 0 | - | 0 | -
ELE-120 | MAT | OTR | ACE-018 | Conector hierro 7/8" | u | 3 | 10% | 250.319 | 826.0527 | ELE-120¦MAT | 3 | ELE-120¦MAT¦3 | 3.25 | 0 | - | 0 | -
ELE-120 | MAT | OTR | ELE-006 | Cupla PVC 7/8" | u | 2 | 10% | 110.121 | 242.2662 | ELE-120¦MAT | 4 | ELE-120¦MAT¦4 | 3.25 | 0 | - | 0 | -
ELE-120 | MAT | OTR | ELE-014 | Caja rectangular chica | u | 0.5 | 5% | 217.1498 | 114.0036 | ELE-120¦MAT | 5 | ELE-120¦MAT¦5 | 3.25 | 0 | - | 0 | -
ELE-120 | MAT | OTR | ELE-012 | Caja octogonal chica | u | 1 | 5% | 217.1498 | 228.0072 | ELE-120¦MAT | 6 | ELE-120¦MAT¦6 | 3.25 | 0 | - | 0 | -
ELE-120 | MAT | OTR | ELE-008 | Cable unipolar 1 x 1,50 | ml | 7.5 | 10% | 339.4716 | 2800.6409 | ELE-120¦MAT | 7 | ELE-120¦MAT¦7 | 3.25 | 0 | - | 0 | -
ELE-120 | MAT | OTR | ELE-009 | Cable unipolar 1 x 2,50 VA | m | 5 | 10% | 546.3769 | 3005.0728 | ELE-120¦MAT | 8 | ELE-120¦MAT¦8 | 3.25 | 0 | - | 0 | -
ELE-120 | MAT | OTR | ELE-009 | Cable unipolar 1 x 2,50 VA | m | 7.5 | 10% | 546.3769 | 4507.6092 | ELE-120¦MAT | 9 | ELE-120¦MAT¦9 | 3.25 | 0 | - | 0 | -
PRE-032 | MAT | OTR | AGR-008 | Aporte de Tosca | m3 | 1 | 30% | 9811.2872 | 12754.6733 | PRE-032¦MAT | 1 | PRE-032¦MAT¦1 | 25 | 0 | - | 0 | -
PRE-032 | MO | ALB | MO-EESPE | ESPECIALIZADO | j | 1 | 0% | 94177.1379 | 94177.1379 | PRE-032¦MO | 1 | PRE-032¦MO¦1 | 25 | 0.04 | - | 0 | -
PRE-032 | MO | ALB | MO-EMEDI | MEDIO OFICIAL | j | 1 | 0% | 72132.1384 | 72132.1384 | PRE-032¦MO | 2 | PRE-032¦MO¦2 | 25 | 0.04 | - | 0 | -
ALB-033 | MAT | OTR | AGR-004 | Cemento Portland x 50kg | 0 | 0.15 | 10% | 7891.74 | 1302.1371 | ALB-033¦MAT | 1 | ALB-033¦MAT¦1 | 7 | 0 | - | 0 | -
ALB-033 | MAT | OTR | AGR-005 | Cal Comun x 25kg | 0 | 0.3 | 10% | 3927.28 | 1296.0024 | ALB-033¦MAT | 2 | ALB-033¦MAT¦2 | 7 | 0 | - | 0 | -
ALB-033 | MAT | OTR | ACE-001 | Barra de Acero Aleteado - 6mm x 12m | 0 | 0.17 | 10% | 3620.13 | 676.9643 | ALB-033¦MAT | 3 | ALB-033¦MAT¦3 | 7 | 0 | - | 0 | -
ALB-033 | MAT | OTR | CER-005 | Ladrillo Comun 12.5 x 5.5 x 25 | 0 | 60 | 5% | 148.05 | 9327.15 | ALB-033¦MAT | 4 | ALB-033¦MAT¦4 | 7 | 0 | - | 0 | -
ALB-033 | MAT | OTR | AGR-001 | ARENA LAVADA | 0 | 0.035 | 10% | 32620.38 | 1255.8846 | ALB-033¦MAT | 5 | ALB-033¦MAT¦5 | 7 | 0 | - | 0 | -
ALB-033 | MAT | OTR | MAT-CONS | CONSUMIBLES (varios) | gl | 142.7388 | 0% | 1 | 142.7388 | ALB-033¦MAT | 6 | ALB-033¦MAT¦6 | 7 | 0 | - | 0 | -
ALB-033 | EQ |  | EQ-EQALBA | EQUIPO DE ALBAÑILERIA, carpetas, ladrillo |  | 1 | 0% | 2485.871 | 2485.871 | ALB-033¦EQ | 1 | ALB-033¦EQ¦1 | 7 | 0 | - | 0 | -
ALB-033 | EQ |  | EQ-ANDAM0 | ANDAMIO TUBULAR DE UNO A TRES CUERPOS |  | 0.5 | 0% | 620.8108 | 310.4054 | ALB-033¦EQ | 2 | ALB-033¦EQ¦2 | 7 | 0 | - | 0 | -
ALB-033 | EQ |  | EQ-TROMPO | Hormigonera De 150 Litros 1hp Con Rueda Maciza |  | 1 | 0% | 1040.4314 | 1040.4314 | ALB-033¦EQ | 3 | ALB-033¦EQ¦3 | 7 | 0 | - | 0 | -
ALB-033 | MO | ALB | MO-EESPE | ESPECIALIZADO | j | 1 | 0% | 94177.1379 | 94177.1379 | ALB-033¦MO | 1 | ALB-033¦MO¦1 | 7 | 0.14286 | - | 0 | -
ALB-033 | MO | ALB | MO-EAYUD | AYUDANTE | j | 1 | 0% | 67240.4989 | 67240.4989 | ALB-033¦MO | 2 | ALB-033¦MO¦2 | 7 | 0.14286 | - | 0 | -
ALB-034 | MAT | OTR | CER-002 | LADRILLO CERAMICO 8 x 18 x 33 cm | 0 | 15 | 5% | 506.52 | 7977.69 | ALB-034¦MAT | 1 | ALB-034¦MAT¦1 | 15 | 0 | - | 0 | -
ALB-034 | MAT | OTR | ACE-001 | Barra de Acero Aleteado - 6mm x 12m | 0 | 0.17 | 10% | 3620.13 | 676.9643 | ALB-034¦MAT | 2 | ALB-034¦MAT¦2 | 15 | 0 | - | 0 | -
ALB-034 | MAT | OTR | AGR-001 | ARENA LAVADA | 0 | 0.012 | 10% | 32620.38 | 430.589 | ALB-034¦MAT | 3 | ALB-034¦MAT¦3 | 15 | 0 | - | 0 | -
ALB-034 | MAT | OTR | AGR-005 | Cal Comun x 25kg | 0 | 0.1 | 10% | 3927.28 | 432.0008 | ALB-034¦MAT | 4 | ALB-034¦MAT¦4 | 15 | 0 | - | 0 | -
ALB-034 | MAT | OTR | AGR-004 | Cemento Portland x 50kg | 0 | 0.05 | 10% | 7891.74 | 434.0457 | ALB-034¦MAT | 5 | ALB-034¦MAT¦5 | 15 | 0 | - | 0 | -
ALB-034 | MAT | OTR | MAT-CONS | CONSUMIBLES (varios) | gl | 102.4983 | 0% | 1 | 102.4983 | ALB-034¦MAT | 6 | ALB-034¦MAT¦6 | 15 | 0 | - | 0 | -
ALB-034 | EQ |  | EQ-EQALBA | EQUIPO DE ALBAÑILERIA, carpetas, ladrillo |  | 1 | 0% | 2485.871 | 2485.871 | ALB-034¦EQ | 1 | ALB-034¦EQ¦1 | 15 | 0 | - | 0 | -
ALB-034 | EQ |  | EQ-ANDAM0 | ANDAMIO TUBULAR DE UNO A TRES CUERPOS |  | 0.5 | 0% | 620.8108 | 310.4054 | ALB-034¦EQ | 2 | ALB-034¦EQ¦2 | 15 | 0 | - | 0 | -
ALB-034 | EQ |  | EQ-TROMPO | Hormigonera De 150 Litros 1hp Con Rueda Maciza |  | 1 | 0% | 1040.4314 | 1040.4314 | ALB-034¦EQ | 3 | ALB-034¦EQ¦3 | 15 | 0 | - | 0 | -
ALB-034 | MO | ALB | MO-EESPE | ESPECIALIZADO | j | 1 | 0% | 94177.1379 | 94177.1379 | ALB-034¦MO | 1 | ALB-034¦MO¦1 | 15 | 0.066667 | - | 0 | -
ALB-034 | MO | ALB | MO-EAYUD | AYUDANTE | j | 1 | 0% | 67240.4989 | 67240.4989 | ALB-034¦MO | 2 | ALB-034¦MO¦2 | 15 | 0.066667 | - | 0 | -
ALB-035 | MAT | OTR | ACE-001 | Barra de Acero Aleteado - 6mm x 12m | 0 | 0.17 | 10% | 3620.13 | 676.9643 | ALB-035¦MAT | 1 | ALB-035¦MAT¦1 | 15 | 0 | - | 0 | -
ALB-035 | MAT | OTR | CER-003 | LADRILLO CERAMICO 12 x 18 x 33 cm | 0 | 15 | 5% | 624.96 | 9843.12 | ALB-035¦MAT | 2 | ALB-035¦MAT¦2 | 15 | 0 | - | 0 | -
ALB-035 | MAT | OTR | AGR-005 | Cal Comun x 25kg | 0 | 0.15 | 10% | 3927.28 | 648.0012 | ALB-035¦MAT | 3 | ALB-035¦MAT¦3 | 15 | 0 | - | 0 | -
ALB-035 | MAT | OTR | AGR-004 | Cemento Portland x 50kg | 0 | 0.075 | 10% | 7891.74 | 651.0686 | ALB-035¦MAT | 4 | ALB-035¦MAT¦4 | 15 | 0 | - | 0 | -
ALB-035 | MAT | OTR | AGR-001 | ARENA LAVADA | 0 | 0.018 | 10% | 32620.38 | 645.8835 | ALB-035¦MAT | 5 | ALB-035¦MAT¦5 | 15 | 0 | - | 0 | -
ALB-035 | EQ |  | EQ-EQALBA | EQUIPO DE ALBAÑILERIA, carpetas, ladrillo |  | 1 | 0% | 2485.871 | 2485.871 | ALB-035¦EQ | 1 | ALB-035¦EQ¦1 | 15 | 0 | - | 0 | -
ALB-035 | EQ |  | EQ-ANDAM0 | ANDAMIO TUBULAR DE UNO A TRES CUERPOS |  | 0.5 | 0% | 620.8108 | 310.4054 | ALB-035¦EQ | 2 | ALB-035¦EQ¦2 | 15 | 0 | - | 0 | -
ALB-035 | EQ |  | EQ-TROMPO | Hormigonera De 150 Litros 1hp Con Rueda Maciza |  | 1 | 0% | 1040.4314 | 1040.4314 | ALB-035¦EQ | 3 | ALB-035¦EQ¦3 | 15 | 0 | - | 0 | -
ALB-035 | MO | ALB | MO-EESPE | ESPECIALIZADO | j | 1 | 0% | 94177.1379 | 94177.1379 | ALB-035¦MO | 1 | ALB-035¦MO¦1 | 15 | 0.066667 | - | 0 | -
ALB-035 | MO | ALB | MO-EAYUD | AYUDANTE | j | 1 | 0% | 67240.4989 | 67240.4989 | ALB-035¦MO | 2 | ALB-035¦MO¦2 | 15 | 0.066667 | - | 0 | -
ALB-036 | MAT | OTR | CER-004 | LADRILLO CERAMICO 18 x 18 x 33 cm | 0 | 15 | 5% | 894.6 | 14089.95 | ALB-036¦MAT | 1 | ALB-036¦MAT¦1 | 15 | 0 | - | 0 | -
ALB-036 | MAT | OTR | ACE-001 | Barra de Acero Aleteado - 6mm x 12m | 0 | 0.17 | 10% | 3620.13 | 676.9643 | ALB-036¦MAT | 2 | ALB-036¦MAT¦2 | 15 | 0 | - | 0 | -
ALB-036 | MAT | OTR | AGR-005 | Cal Comun x 25kg | 0 | 0.2 | 10% | 3927.28 | 864.0016 | ALB-036¦MAT | 3 | ALB-036¦MAT¦3 | 15 | 0 | - | 0 | -
ALB-036 | MAT | OTR | AGR-004 | Cemento Portland x 50kg | 0 | 0.1 | 10% | 7891.74 | 868.0914 | ALB-036¦MAT | 4 | ALB-036¦MAT¦4 | 15 | 0 | - | 0 | -
ALB-036 | MAT | OTR | AGR-001 | ARENA LAVADA | 0 | 0.024 | 10% | 32620.38 | 861.178 | ALB-036¦MAT | 5 | ALB-036¦MAT¦5 | 15 | 0 | - | 0 | -
ALB-036 | MAT | OTR | MAT-CONS | CONSUMIBLES (varios) | gl | 178.8099 | 0% | 1 | 178.8099 | ALB-036¦MAT | 6 | ALB-036¦MAT¦6 | 15 | 0 | - | 0 | -
ALB-036 | EQ |  | EQ-EQALBA | EQUIPO DE ALBAÑILERIA, carpetas, ladrillo |  | 1 | 0% | 2485.871 | 2485.871 | ALB-036¦EQ | 1 | ALB-036¦EQ¦1 | 15 | 0 | - | 0 | -
ALB-036 | EQ |  | EQ-ANDAM0 | ANDAMIO TUBULAR DE UNO A TRES CUERPOS |  | 0.5 | 0% | 620.8108 | 310.4054 | ALB-036¦EQ | 2 | ALB-036¦EQ¦2 | 15 | 0 | - | 0 | -
ALB-036 | EQ |  | EQ-TROMPO | Hormigonera De 150 Litros 1hp Con Rueda Maciza |  | 1 | 0% | 1040.4314 | 1040.4314 | ALB-036¦EQ | 3 | ALB-036¦EQ¦3 | 15 | 0 | - | 0 | -
ALB-036 | MO | ALB | MO-EESPE | ESPECIALIZADO | j | 1 | 0% | 94177.1379 | 94177.1379 | ALB-036¦MO | 1 | ALB-036¦MO¦1 | 15 | 0.066667 | - | 0 | -
ALB-036 | MO | ALB | MO-EAYUD | AYUDANTE | j | 1 | 0% | 67240.4989 | 67240.4989 | ALB-036¦MO | 2 | ALB-036¦MO¦2 | 15 | 0.066667 | - | 0 | -
ALB-037 | MAT | OTR | AGR-005 | Cal Comun x 25kg | 0 | 0.4 | 10% | 3927.28 | 1728.0032 | ALB-037¦MAT | 1 | ALB-037¦MAT¦1 | 4 | 0 | - | 0 | -
ALB-037 | MAT | OTR | AGR-004 | Cemento Portland x 50kg | 0 | 0.254 | 10% | 7891.74 | 2204.9522 | ALB-037¦MAT | 2 | ALB-037¦MAT¦2 | 4 | 0 | - | 0 | -
ALB-037 | MAT | OTR | AGR-001 | ARENA LAVADA | 0 | 0.053 | 10% | 32620.38 | 1901.7682 | ALB-037¦MAT | 3 | ALB-037¦MAT¦3 | 4 | 0 | - | 0 | -
ALB-037 | MAT | OTR | CER-001 | Ladrillo a la vista 1 cara | u | 60 | 5% | 233.44 | 14706.72 | ALB-037¦MAT | 4 | ALB-037¦MAT¦4 | 4 | 0 | - | 0 | -
ALB-037 | MAT | OTR | ACE-001 | Barra de Acero Aleteado - 6mm x 12m | 0 | 0.34 | 10% | 3620.13 | 1353.9286 | ALB-037¦MAT | 5 | ALB-037¦MAT¦5 | 4 | 0 | - | 0 | -
ALB-037 | MAT | OTR | AIS-001 | Aditivo Hidrofugo en pasta - Ceresita x 1kg | 0 | 0.1 | 5% | 1363.95 | 143.2148 | ALB-037¦MAT | 6 | ALB-037¦MAT¦6 | 4 | 0 | - | 0 | -
ALB-037 | MAT | OTR | PIN-008 | Pintura Asfaltica Asfasol x18ts | 0 | 0.027778 | 10% | 35525.95 | 1085.5152 | ALB-037¦MAT | 7 | ALB-037¦MAT¦7 | 4 | 0 | - | 0 | -
ALB-037 | MAT | OTR | OTR-022 | Aguarras Hydrarras Hydra x 18lts | 0 | 0.005 | 5% | 58016.5289 | 304.5868 | ALB-037¦MAT | 8 | ALB-037¦MAT¦8 | 4 | 0 | - | 0 | -
ALB-037 | MAT | OTR | OTR-027 | Rodillo de lana pelo largo N°22 - El Galgo | u | 0.01 | 5% | 6442.15 | 67.6426 | ALB-037¦MAT | 9 | ALB-037¦MAT¦9 | 4 | 0 | - | 0 | -
ALB-037 | MAT | OTR | MAT-CONS | CONSUMIBLES (varios) | gl | 324.1824 | 0% | 1 | 324.1824 | ALB-037¦MAT | 10 | ALB-037¦MAT¦10 | 4 | 0 | - | 0 | -
ALB-037 | MAT | OTR | CER-002 | LADRILLO CERAMICO 8 x 18 x 33 cm | 0 | 15 | 5% | 506.52 | 7977.69 | ALB-037¦MAT | 11 | ALB-037¦MAT¦11 | 4 | 0 | - | 0 | -
ALB-037 | EQ |  | EQ-EQALBA | EQUIPO DE ALBAÑILERIA, carpetas, ladrillo |  | 1 | 0% | 2485.871 | 2485.871 | ALB-037¦EQ | 1 | ALB-037¦EQ¦1 | 4 | 0 | - | 0 | -
ALB-037 | EQ |  | EQ-ANDAM0 | ANDAMIO TUBULAR DE UNO A TRES CUERPOS |  | 0.5 | 0% | 620.8108 | 310.4054 | ALB-037¦EQ | 2 | ALB-037¦EQ¦2 | 4 | 0 | - | 0 | -
ALB-037 | EQ |  | EQ-TROMPO | Hormigonera De 150 Litros 1hp Con Rueda Maciza |  | 1 | 0% | 1040.4314 | 1040.4314 | ALB-037¦EQ | 3 | ALB-037¦EQ¦3 | 4 | 0 | - | 0 | -
ALB-037 | MO | ALB | MO-EESPE | ESPECIALIZADO | j | 1 | 0% | 94177.1379 | 94177.1379 | ALB-037¦MO | 1 | ALB-037¦MO¦1 | 4 | 0.25 | - | 0 | -
ALB-037 | MO | ALB | MO-EAYUD | AYUDANTE | j | 0.91 | 0% | 67240.4989 | 61188.854 | ALB-037¦MO | 2 | ALB-037¦MO¦2 | 4 | 0.2275 | - | 0 | -
ALB-038 | MAT | OTR | CER-006 | Ladrillo hueco ceramico 12x19x33 - Portante | 0 | 15 | 5% | 977.76 | 15399.72 | ALB-038¦MAT | 1 | ALB-038¦MAT¦1 | 15 | 0 | - | 0 | -
ALB-038 | MAT | OTR | ACE-001 | Barra de Acero Aleteado - 6mm x 12m | 0 | 0.17 | 10% | 3620.13 | 676.9643 | ALB-038¦MAT | 2 | ALB-038¦MAT¦2 | 15 | 0 | - | 0 | -
ALB-038 | MAT | OTR | AGR-005 | Cal Comun x 25kg | 0 | 0.15 | 10% | 3927.28 | 648.0012 | ALB-038¦MAT | 3 | ALB-038¦MAT¦3 | 15 | 0 | - | 0 | -
ALB-038 | MAT | OTR | AGR-004 | Cemento Portland x 50kg | 0 | 0.075 | 10% | 7891.74 | 651.0686 | ALB-038¦MAT | 4 | ALB-038¦MAT¦4 | 15 | 0 | - | 0 | -
ALB-038 | MAT | OTR | AGR-001 | ARENA LAVADA | 0 | 0.018 | 10% | 32620.38 | 645.8835 | ALB-038¦MAT | 5 | ALB-038¦MAT¦5 | 15 | 0 | - | 0 | -
ALB-038 | MAT | OTR | MAT-CONS | CONSUMIBLES (varios) | gl | 185.6229 | 0% | 1 | 185.6229 | ALB-038¦MAT | 6 | ALB-038¦MAT¦6 | 15 | 0 | - | 0 | -
ALB-038 | EQ |  | EQ-EQALBA | EQUIPO DE ALBAÑILERIA, carpetas, ladrillo |  | 1 | 0% | 2485.871 | 2485.871 | ALB-038¦EQ | 1 | ALB-038¦EQ¦1 | 15 | 0 | - | 0 | -
ALB-038 | EQ |  | EQ-ANDAM0 | ANDAMIO TUBULAR DE UNO A TRES CUERPOS |  | 0.5 | 0% | 620.8108 | 310.4054 | ALB-038¦EQ | 2 | ALB-038¦EQ¦2 | 15 | 0 | - | 0 | -
ALB-038 | EQ |  | EQ-TROMPO | Hormigonera De 150 Litros 1hp Con Rueda Maciza |  | 1 | 0% | 1040.4314 | 1040.4314 | ALB-038¦EQ | 3 | ALB-038¦EQ¦3 | 15 | 0 | - | 0 | -
ALB-038 | MO | ALB | MO-EESPE | ESPECIALIZADO | j | 1 | 0% | 94177.1379 | 94177.1379 | ALB-038¦MO | 1 | ALB-038¦MO¦1 | 15 | 0.066667 | - | 0 | -
ALB-038 | MO | ALB | MO-EAYUD | AYUDANTE | j | 1 | 0% | 67240.4989 | 67240.4989 | ALB-038¦MO | 2 | ALB-038¦MO¦2 | 15 | 0.066667 | - | 0 | -
ALB-039 | MAT | OTR | AGR-001 | ARENA LAVADA | 0 | 0.036 | 10% | 32620.38 | 1291.767 | ALB-039¦MAT | 1 | ALB-039¦MAT¦1 | 2 | 0 | - | 0 | -
ALB-039 | MAT | OTR | AGR-004 | Cemento Portland x 50kg | 0 | 0.324 | 10% | 7891.74 | 2812.6161 | ALB-039¦MAT | 2 | ALB-039¦MAT¦2 | 2 | 0 | - | 0 | -
ALB-039 | EQ |  | EQ-EQALBA | EQUIPO DE ALBAÑILERIA, carpetas, ladrillo |  | 0.25 | 0% | 2485.871 | 621.4677 | ALB-039¦EQ | 1 | ALB-039¦EQ¦1 | 2 | 0 | - | 0 | -
ALB-039 | EQ |  | EQ-TROMPO | Hormigonera De 150 Litros 1hp Con Rueda Maciza |  | 0.25 | 0% | 1040.4314 | 260.1079 | ALB-039¦EQ | 2 | ALB-039¦EQ¦2 | 2 | 0 | - | 0 | -
ALB-039 | MO | ALB | MO-EAYUD | AYUDANTE | j | 0.75 | 0% | 67240.4989 | 50430.3741 | ALB-039¦MO | 1 | ALB-039¦MO¦1 | 2 | 0.375 | - | 0 | -
ALB-039 | MO | ALB | MO-EESPE | ESPECIALIZADO | j | 0.75 | 0% | 94177.1379 | 70632.8534 | ALB-039¦MO | 2 | ALB-039¦MO¦2 | 2 | 0.375 | - | 0 | -
ALB-040 | MAT | OTR | AGR-001 | ARENA LAVADA | 0 | 0.0138 | 5% | 32620.38 | 472.6693 | ALB-040¦MAT | 1 | ALB-040¦MAT¦1 | 4 | 0 | - | 0 | -
ALB-040 | MAT | OTR | AGR-004 | Cemento Portland x 50kg | 0 | 0.1242 | 5% | 7891.74 | 1029.1618 | ALB-040¦MAT | 2 | ALB-040¦MAT¦2 | 4 | 0 | - | 0 | -
ALB-040 | EQ |  | EQ-EQALBA | EQUIPO DE ALBAÑILERIA, carpetas, ladrillo |  | 0.25 | 0% | 2485.871 | 621.4677 | ALB-040¦EQ | 1 | ALB-040¦EQ¦1 | 4 | 0 | - | 0 | -
ALB-040 | EQ |  | EQ-TROMPO | Hormigonera De 150 Litros 1hp Con Rueda Maciza |  | 0.25 | 0% | 1040.4314 | 260.1079 | ALB-040¦EQ | 2 | ALB-040¦EQ¦2 | 4 | 0 | - | 0 | -
ALB-040 | MO | ALB | MO-EAYUD | AYUDANTE | j | 1 | 0% | 67240.4989 | 67240.4989 | ALB-040¦MO | 1 | ALB-040¦MO¦1 | 4 | 0.25 | - | 0 | -
ALB-040 | MO | ALB | MO-EESPE | ESPECIALIZADO | j | 1 | 0% | 94177.1379 | 94177.1379 | ALB-040¦MO | 2 | ALB-040¦MO¦2 | 4 | 0.25 | - | 0 | -
ALB-041 | MAT | OTR | AGR-001 | ARENA LAVADA | 0 | 0.0018 | 10% | 32620.38 | 64.5884 | ALB-041¦MAT | 1 | ALB-041¦MAT¦1 | 5 | 0 | - | 0 | -
ALB-041 | MAT | OTR | AGR-004 | Cemento Portland x 50kg | 0 | 0.0162 | 10% | 7891.74 | 140.6308 | ALB-041¦MAT | 2 | ALB-041¦MAT¦2 | 5 | 0 | - | 0 | -
ALB-041 | MAT | OTR | MAT-CONS | CONSUMIBLES (varios) | gl | 105.6879 | 0% | 1 | 105.6879 | ALB-041¦MAT | 3 | ALB-041¦MAT¦3 | 5 | 0 | - | 0 | -
ALB-041 | EQ |  | EQ-EQALBA | EQUIPO DE ALBAÑILERIA, carpetas, ladrillo |  | 0.5 | 0% | 2485.871 | 1242.9355 | ALB-041¦EQ | 1 | ALB-041¦EQ¦1 | 5 | 0 | - | 0 | -
ALB-041 | EQ |  | EQ-TROMPO | Hormigonera De 150 Litros 1hp Con Rueda Maciza |  | 0.25 | 0% | 1040.4314 | 260.1079 | ALB-041¦EQ | 2 | ALB-041¦EQ¦2 | 5 | 0 | - | 0 | -
ALB-041 | MO | ALB | MO-EAYUD | AYUDANTE | j | 1 | 0% | 67240.4989 | 67240.4989 | ALB-041¦MO | 1 | ALB-041¦MO¦1 | 5 | 0.2 | - | 0 | -
ALB-041 | MO | ALB | MO-EESPE | ESPECIALIZADO | j | 1 | 0% | 94177.1379 | 94177.1379 | ALB-041¦MO | 2 | ALB-041¦MO¦2 | 5 | 0.2 | - | 0 | -
IMP-042 | MAT | OTR | AGR-001 | ARENA LAVADA | 0 | 0.006 | 10% | 32620.38 | 215.2945 | IMP-042¦MAT | 1 | IMP-042¦MAT¦1 | 28 | 0 | - | 0 | -
IMP-042 | MAT | OTR | AIS-001 | Aditivo Hidrofugo en pasta - Ceresita x 1kg | 0 | 0.1 | 5% | 1363.95 | 143.2148 | IMP-042¦MAT | 2 | IMP-042¦MAT¦2 | 28 | 0 | - | 0 | -
IMP-042 | MAT | OTR | AGR-004 | Cemento Portland x 50kg | 0 | 0.054 | 10% | 7891.74 | 468.7694 | IMP-042¦MAT | 3 | IMP-042¦MAT¦3 | 28 | 0 | - | 0 | -
IMP-042 | EQ |  | EQ-ANDAM0 | ANDAMIO TUBULAR DE UNO A TRES CUERPOS |  | 0.5 | 0% | 620.8108 | 310.4054 | IMP-042¦EQ | 1 | IMP-042¦EQ¦1 | 28 | 0 | - | 0 | -
IMP-042 | EQ |  | EQ-EQALBA | EQUIPO DE ALBAÑILERIA, carpetas, ladrillo |  | 1 | 0% | 2485.871 | 2485.871 | IMP-042¦EQ | 2 | IMP-042¦EQ¦2 | 28 | 0 | - | 0 | -
IMP-042 | EQ |  | EQ-TROMPO | Hormigonera De 150 Litros 1hp Con Rueda Maciza |  | 1 | 0% | 1040.4314 | 1040.4314 | IMP-042¦EQ | 3 | IMP-042¦EQ¦3 | 28 | 0 | - | 0 | -
IMP-042 | MO | ALB | MO-EAYUD | AYUDANTE | j | 0.4 | 0% | 67240.4989 | 26896.1995 | IMP-042¦MO | 1 | IMP-042¦MO¦1 | 28 | 0.014286 | - | 0 | -
IMP-042 | MO | ALB | MO-EESPE | ESPECIALIZADO | j | 1 | 0% | 94177.1379 | 94177.1379 | IMP-042¦MO | 2 | IMP-042¦MO¦2 | 28 | 0.035714 | - | 0 | -
REV-043 | MAT | OTR | AGR-001 | ARENA LAVADA | 0 | 0.027 | 10% | 32620.38 | 968.8253 | REV-043¦MAT | 1 | REV-043¦MAT¦1 | 6 | 0 | - | 0 | -
REV-043 | MAT | OTR | AGR-005 | Cal Comun x 25kg | 0 | 0.144 | 10% | 3927.28 | 622.0812 | REV-043¦MAT | 2 | REV-043¦MAT¦2 | 6 | 0 | - | 0 | -
REV-043 | MAT | OTR | AGR-004 | Cemento Portland x 50kg | 0 | 0.046 | 10% | 7891.74 | 399.322 | REV-043¦MAT | 3 | REV-043¦MAT¦3 | 6 | 0 | - | 0 | -
REV-043 | EQ |  | EQ-ANDAM0 | ANDAMIO TUBULAR DE UNO A TRES CUERPOS |  | 0.5 | 0% | 620.8108 | 310.4054 | REV-043¦EQ | 1 | REV-043¦EQ¦1 | 6 | 0 | - | 0 | -
REV-043 | EQ |  | EQ-EQALBA | EQUIPO DE ALBAÑILERIA, carpetas, ladrillo |  | 1 | 0% | 2485.871 | 2485.871 | REV-043¦EQ | 2 | REV-043¦EQ¦2 | 6 | 0 | - | 0 | -
REV-043 | EQ |  | EQ-TROMPO | Hormigonera De 150 Litros 1hp Con Rueda Maciza |  | 1 | 0% | 1040.4314 | 1040.4314 | REV-043¦EQ | 3 | REV-043¦EQ¦3 | 6 | 0 | - | 0 | -
REV-043 | MO | ALB | MO-EAYUD | AYUDANTE | j | 0.65 | 0% | 67240.4989 | 43706.3243 | REV-043¦MO | 1 | REV-043¦MO¦1 | 6 | 0.10833 | - | 0 | -
REV-043 | MO | ALB | MO-EESPE | ESPECIALIZADO | j | 1 | 0% | 94177.1379 | 94177.1379 | REV-043¦MO | 2 | REV-043¦MO¦2 | 6 | 0.16667 | - | 0 | -
REV-044 | MAT | OTR | AGR-001 | ARENA LAVADA | 0 | 0.026 | 10% | 32620.38 | 932.9429 | REV-044¦MAT | 1 | REV-044¦MAT¦1 | 11.5 | 0 | - | 0 | -
REV-044 | MAT | OTR | AIS-001 | Aditivo Hidrofugo en pasta - Ceresita x 1kg | 0 | 0.1 | 5% | 1363.95 | 143.2148 | REV-044¦MAT | 2 | REV-044¦MAT¦2 | 11.5 | 0 | - | 0 | -
REV-044 | MAT | OTR | AGR-004 | Cemento Portland x 50kg | 0 | 0.314 | 10% | 7891.74 | 2725.807 | REV-044¦MAT | 3 | REV-044¦MAT¦3 | 11.5 | 0 | - | 0 | -
REV-044 | MAT | OTR | AGR-005 | Cal Comun x 25kg | 0 | 0.06 | 10% | 3927.28 | 259.2005 | REV-044¦MAT | 4 | REV-044¦MAT¦4 | 11.5 | 0 | - | 0 | -
REV-044 | EQ |  | EQ-ANDAM0 | ANDAMIO TUBULAR DE UNO A TRES CUERPOS |  | 0.5 | 0% | 620.8108 | 310.4054 | REV-044¦EQ | 1 | REV-044¦EQ¦1 | 11.5 | 0 | - | 0 | -
REV-044 | EQ |  | EQ-EQALBA | EQUIPO DE ALBAÑILERIA, carpetas, ladrillo |  | 1 | 0% | 2485.871 | 2485.871 | REV-044¦EQ | 2 | REV-044¦EQ¦2 | 11.5 | 0 | - | 0 | -
REV-044 | EQ |  | EQ-TROMPO | Hormigonera De 150 Litros 1hp Con Rueda Maciza |  | 1 | 0% | 1040.4314 | 1040.4314 | REV-044¦EQ | 3 | REV-044¦EQ¦3 | 11.5 | 0 | - | 0 | -
REV-044 | MO | ALB | MO-EESPE | ESPECIALIZADO | j | 1 | 0% | 94177.1379 | 94177.1379 | REV-044¦MO | 1 | REV-044¦MO¦1 | 11.5 | 0.086957 | - | 0 | -
REV-044 | MO | ALB | MO-EAYUD | AYUDANTE | j | 0.6 | 0% | 67240.4989 | 40344.2993 | REV-044¦MO | 2 | REV-044¦MO¦2 | 11.5 | 0.052174 | - | 0 | -
REV-045 | MAT | OTR | AGR-001 | ARENA LAVADA | 0 | 0.026 | 10% | 32620.38 | 932.9429 | REV-045¦MAT | 1 | REV-045¦MAT¦1 | 8 | 0 | - | 0 | -
REV-045 | MAT | OTR | AIS-001 | Aditivo Hidrofugo en pasta - Ceresita x 1kg | 0 | 0.1 | 5% | 1363.95 | 143.2148 | REV-045¦MAT | 2 | REV-045¦MAT¦2 | 8 | 0 | - | 0 | -
REV-045 | MAT | OTR | AGR-004 | Cemento Portland x 50kg | 0 | 0.314 | 10% | 7891.74 | 2725.807 | REV-045¦MAT | 3 | REV-045¦MAT¦3 | 8 | 0 | - | 0 | -
REV-045 | MAT | OTR | AGR-005 | Cal Comun x 25kg | 0 | 0.06 | 10% | 3927.28 | 259.2005 | REV-045¦MAT | 4 | REV-045¦MAT¦4 | 8 | 0 | - | 0 | -
REV-045 | EQ |  | EQ-BALANC | Balancin |  | 1 | 0% | 3380.6 | 3380.6 | REV-045¦EQ | 1 | REV-045¦EQ¦1 | 8 | 0 | - | 0 | -
REV-045 | EQ |  | EQ-ANDAM0 | ANDAMIO TUBULAR DE UNO A TRES CUERPOS |  | 0 | 0% | 620.8108 | 0 | REV-045¦EQ | 2 | REV-045¦EQ¦2 | 8 | 0 | - | 0 | -
REV-045 | EQ |  | EQ-EQALBA | EQUIPO DE ALBAÑILERIA, carpetas, ladrillo |  | 1 | 0% | 2485.871 | 2485.871 | REV-045¦EQ | 3 | REV-045¦EQ¦3 | 8 | 0 | - | 0 | -
REV-045 | EQ |  | EQ-TROMPO | Hormigonera De 150 Litros 1hp Con Rueda Maciza |  | 1 | 0% | 1040.4314 | 1040.4314 | REV-045¦EQ | 4 | REV-045¦EQ¦4 | 8 | 0 | - | 0 | -
REV-045 | MO | ALB | MO-EESPE | ESPECIALIZADO | j | 1 | 0% | 94177.1379 | 94177.1379 | REV-045¦MO | 1 | REV-045¦MO¦1 | 8 | 0.125 | - | 0 | -
REV-045 | MO | ALB | MO-EAYUD | AYUDANTE | j | 0.6 | 0% | 67240.4989 | 40344.2993 | REV-045¦MO | 2 | REV-045¦MO¦2 | 8 | 0.075 | - | 0 | -
REV-046 | MAT | OTR | AGR-004 | Cemento Portland x 50kg | 0 | 0.748 | 10% | 7891.74 | 6493.3237 | REV-046¦MAT | 1 | REV-046¦MAT¦1 | 1.4 | 0 | - | 0 | -
REV-046 | MAT | OTR | AGR-005 | Cal Comun x 25kg | 0 | 3.24 | 10% | 3927.28 | 13996.8259 | REV-046¦MAT | 2 | REV-046¦MAT¦2 | 1.4 | 0 | - | 0 | -
REV-046 | MAT | OTR | AGR-003 | Cascote | m3 | 0.77 | 10% | 34246.8 | 29007.0396 | REV-046¦MAT | 3 | REV-046¦MAT¦3 | 1.4 | 0 | - | 0 | -
REV-046 | MAT | OTR | AGR-001 | ARENA LAVADA | 0 | 0.515 | 10% | 32620.38 | 18479.4453 | REV-046¦MAT | 4 | REV-046¦MAT¦4 | 1.4 | 0 | - | 0 | -
REV-046 | EQ |  | EQ-TROMPO | Hormigonera De 150 Litros 1hp Con Rueda Maciza |  | 1 | 0% | 1040.4314 | 1040.4314 | REV-046¦EQ | 1 | REV-046¦EQ¦1 | 1.4 | 0 | - | 0 | -
REV-046 | EQ |  | EQ-EQALBA | EQUIPO DE ALBAÑILERIA, carpetas, ladrillo |  | 1 | 0% | 2485.871 | 2485.871 | REV-046¦EQ | 2 | REV-046¦EQ¦2 | 1.4 | 0 | - | 0 | -
REV-046 | MO | ALB | MO-EAYUD | AYUDANTE | j | 1 | 0% | 67240.4989 | 67240.4989 | REV-046¦MO | 1 | REV-046¦MO¦1 | 1.4 | 0.71429 | - | 0 | -
REV-046 | MO | ALB | MO-EESPE | ESPECIALIZADO | j | 0.75 | 0% | 94177.1379 | 70632.8534 | REV-046¦MO | 2 | REV-046¦MO¦2 | 1.4 | 0.53571 | - | 0 | -
REV-047 | MAT | OTR | AGR-004 | Cemento Portland x 50kg | 0 | 0.27 | 10% | 7891.74 | 2343.8468 | REV-047¦MAT | 1 | REV-047¦MAT¦1 | 15 | 0 | - | 0 | -
REV-047 | MAT | OTR | AGR-001 | ARENA LAVADA | 0 | 0.03 | 10% | 32620.38 | 1076.4725 | REV-047¦MAT | 2 | REV-047¦MAT¦2 | 15 | 0 | - | 0 | -
REV-047 | EQ |  | EQ-TROMPO | Hormigonera De 150 Litros 1hp Con Rueda Maciza |  | 1 | 0% | 1040.4314 | 1040.4314 | REV-047¦EQ | 1 | REV-047¦EQ¦1 | 15 | 0 | - | 0 | -
REV-047 | EQ |  | EQ-EQALBA | EQUIPO DE ALBAÑILERIA, carpetas, ladrillo |  | 1 | 0% | 2485.871 | 2485.871 | REV-047¦EQ | 2 | REV-047¦EQ¦2 | 15 | 0 | - | 0 | -
REV-047 | MO | ALB | MO-EAYUD | AYUDANTE | j | 0.45 | 0% | 67240.4989 | 30258.2245 | REV-047¦MO | 1 | REV-047¦MO¦1 | 15 | 0.03 | - | 0 | -
REV-047 | MO | ALB | MO-EESPE | ESPECIALIZADO | j | 1 | 0% | 94177.1379 | 94177.1379 | REV-047¦MO | 2 | REV-047¦MO¦2 | 15 | 0.066667 | - | 0 | -
REV-048 | MAT | OTR | AGR-001 | ARENA LAVADA | 0 | 0.0595 | 10% | 32620.38 | 2135.0039 | REV-048¦MAT | 1 | REV-048¦MAT¦1 | 35 | 0 | - | 0 | -
REV-048 | MAT | OTR | AGR-004 | Cemento Portland x 50kg | 0 | 0.42 | 10% | 7891.74 | 3645.9839 | REV-048¦MAT | 2 | REV-048¦MAT¦2 | 35 | 0 | - | 0 | -
REV-048 | MAT | OTR | AGR-005 | Cal Comun x 25kg | 0 | 0.14 | 10% | 3927.28 | 604.8011 | REV-048¦MAT | 3 | REV-048¦MAT¦3 | 35 | 0 | - | 0 | -
REV-048 | MAT | OTR | ADT-001 | Sika Poro Plus x 10 kg | bal | 0.00245 | 5% | 129090.91 | 332.0864 | REV-048¦MAT | 4 | REV-048¦MAT¦4 | 35 | 0 | - | 0 | -
REV-048 | EQ |  | EQ-TROMPO | Hormigonera De 150 Litros 1hp Con Rueda Maciza |  | 2 | 0% | 1040.4314 | 2080.8629 | REV-048¦EQ | 1 | REV-048¦EQ¦1 | 35 | 0 | - | 0 | -
REV-048 | EQ |  | EQ-EQALBA | EQUIPO DE ALBAÑILERIA, carpetas, ladrillo |  | 1 | 0% | 2485.871 | 2485.871 | REV-048¦EQ | 2 | REV-048¦EQ¦2 | 35 | 0 | - | 0 | -
REV-048 | MO | ALB | MO-EAYUD | AYUDANTE | j | 3 | 0% | 67240.4989 | 201721.4966 | REV-048¦MO | 1 | REV-048¦MO¦1 | 35 | 0.085714 | - | 0 | -
REV-048 | MO | ALB | MO-EESPE | ESPECIALIZADO | j | 2 | 0% | 94177.1379 | 188354.2758 | REV-048¦MO | 2 | REV-048¦MO¦2 | 35 | 0.057143 | - | 0 | -
REV-049 | MAT | OTR | AIS-001 | Aditivo Hidrofugo en pasta - Ceresita x 1kg | 0 | 0.5 | 5% | 1363.95 | 716.0738 | REV-049¦MAT | 1 | REV-049¦MAT¦1 | 15 | 0 | - | 0 | -
REV-049 | MAT | OTR | AGR-001 | ARENA LAVADA | 0 | 0.03 | 10% | 32620.38 | 1076.4725 | REV-049¦MAT | 2 | REV-049¦MAT¦2 | 15 | 0 | - | 0 | -
REV-049 | MAT | OTR | AGR-004 | Cemento Portland x 50kg | 0 | 0.27 | 10% | 7891.74 | 2343.8468 | REV-049¦MAT | 3 | REV-049¦MAT¦3 | 15 | 0 | - | 0 | -
REV-049 | EQ |  | EQ-TROMPO | Hormigonera De 150 Litros 1hp Con Rueda Maciza |  | 1 | 0% | 1040.4314 | 1040.4314 | REV-049¦EQ | 1 | REV-049¦EQ¦1 | 15 | 0 | - | 0 | -
REV-049 | EQ |  | EQ-EQALBA | EQUIPO DE ALBAÑILERIA, carpetas, ladrillo |  | 1 | 0% | 2485.871 | 2485.871 | REV-049¦EQ | 2 | REV-049¦EQ¦2 | 15 | 0 | - | 0 | -
REV-049 | MO | ALB | MO-EESPE | ESPECIALIZADO | j | 1 | 0% | 94177.1379 | 94177.1379 | REV-049¦MO | 1 | REV-049¦MO¦1 | 15 | 0.066667 | - | 0 | -
REV-049 | MO | ALB | MO-EAYUD | AYUDANTE | j | 0.45 | 0% | 67240.4989 | 30258.2245 | REV-049¦MO | 2 | REV-049¦MO¦2 | 15 | 0.03 | - | 0 | -
CON-050 | MAT | OTR | AGR-004 | Cemento Portland x 50kg | 0 | 0.324 | 10% | 7891.74 | 2812.6161 | CON-050¦MAT | 1 | CON-050¦MAT¦1 | 11.5 | 0 | - | 0 | -
CON-050 | MAT | OTR | AGR-001 | ARENA LAVADA | 0 | 0.036 | 10% | 32620.38 | 1291.767 | CON-050¦MAT | 2 | CON-050¦MAT¦2 | 11.5 | 0 | - | 0 | -
CON-050 | EQ |  | EQ-TROMPO | Hormigonera De 150 Litros 1hp Con Rueda Maciza |  | 1 | 0% | 1040.4314 | 1040.4314 | CON-050¦EQ | 1 | CON-050¦EQ¦1 | 11.5 | 0 | - | 0 | -
CON-050 | EQ |  | EQ-EQALBA | EQUIPO DE ALBAÑILERIA, carpetas, ladrillo |  | 1 | 0% | 2485.871 | 2485.871 | CON-050¦EQ | 2 | CON-050¦EQ¦2 | 11.5 | 0 | - | 0 | -
CON-050 | MO | ALB | MO-EAYUD | AYUDANTE | j | 0.5 | 0% | 67240.4989 | 33620.2494 | CON-050¦MO | 1 | CON-050¦MO¦1 | 11.5 | 0.043478 | - | 0 | -
CON-050 | MO | ALB | MO-EESPE | ESPECIALIZADO | j | 1 | 0% | 94177.1379 | 94177.1379 | CON-050¦MO | 2 | CON-050¦MO¦2 | 11.5 | 0.086957 | - | 0 | -
CON-051 | MAT | OTR | OTR-021 | Fijador al agua x 20 lts | 0 | 0.004 | 5% | 42552.8926 | 178.7221 | CON-051¦MAT | 1 | CON-051¦MAT¦1 | 22 | 0 | - | 0 | -
CON-051 | MAT | OTR | PIN-007 | Enduido Interior x 20lts | 0 | 0.03 | 10% | 41314.0496 | 1363.3636 | CON-051¦MAT | 2 | CON-051¦MAT¦2 | 22 | 0 | - | 0 | -
CON-051 | MAT | OTR | PIN-001 | Latex Loxon Interior Sherwin Williams Mate Bco x 20lts | 0 | 0.0125 | 10% | 143389.2562 | 1971.6023 | CON-051¦MAT | 3 | CON-051¦MAT¦3 | 22 | 0 | - | 0 | -
CON-051 | MAT | OTR | REV-001 | Yeso Tuyango x 30kg | 0 | 0.0025 | 5% | 9927.59 | 26.0599 | CON-051¦MAT | 4 | CON-051¦MAT¦4 | 22 | 0 | - | 0 | -
CON-051 | MAT | OTR | OTR-025 | Trapo | 0 | 0.03 | 5% | 1182.6446 | 37.2533 | CON-051¦MAT | 5 | CON-051¦MAT¦5 | 22 | 0 | - | 0 | -
CON-051 | MAT | OTR | OTR-024 | Cinta de Papel 36 mm x 40m | 0 | 0.05 | 10% | 5885.9504 | 323.7273 | CON-051¦MAT | 6 | CON-051¦MAT¦6 | 22 | 0 | - | 0 | -
CON-051 | MAT | OTR | OTR-023 | Lija 180 al agua x 10u | 0 | 0.025 | 5% | 7917.3554 | 207.8306 | CON-051¦MAT | 7 | CON-051¦MAT¦7 | 22 | 0 | - | 0 | -
CON-051 | MAT | OTR | OTR-027 | Rodillo de lana pelo largo N°22 - El Galgo | u | 0.005 | 5% | 6442.15 | 33.8213 | CON-051¦MAT | 8 | CON-051¦MAT¦8 | 22 | 0 | - | 0 | -
CON-051 | EQ |  | EQ-EQUIPI | EQUIPO PARA PINTAR |  | 2 | 0% | 1873.3964 | 3746.7927 | CON-051¦EQ | 1 | CON-051¦EQ¦1 | 22 | 0 | - | 0 | -
CON-051 | MO | ALB | MO-EESPE | ESPECIALIZADO | j | 1 | 0% | 94177.1379 | 94177.1379 | CON-051¦MO | 1 | CON-051¦MO¦1 | 22 | 0.045455 | - | 0 | -
CON-051 | MO | ALB | MO-EMEDI | MEDIO OFICIAL | j | 1.25 | 0% | 72132.1384 | 90165.173 | CON-051¦MO | 2 | CON-051¦MO¦2 | 22 | 0.056818 | - | 0 | -
CON-052 | MAT | OTR | OTR-021 | Fijador al agua x 20 lts | 0 | 0.004 | 5% | 42552.8926 | 178.7221 | CON-052¦MAT | 1 | CON-052¦MAT¦1 | 17.5 | 0 | - | 0 | -
CON-052 | MAT | OTR | PIN-007 | Enduido Interior x 20lts | 0 | 0.03 | 10% | 41314.0496 | 1363.3636 | CON-052¦MAT | 2 | CON-052¦MAT¦2 | 17.5 | 0 | - | 0 | -
CON-052 | MAT | OTR | PIN-001 | Latex Loxon Interior Sherwin Williams Mate Bco x 20lts | 0 | 0.0125 | 10% | 143389.2562 | 1971.6023 | CON-052¦MAT | 3 | CON-052¦MAT¦3 | 17.5 | 0 | - | 0 | -
CON-052 | MAT | OTR | REV-001 | Yeso Tuyango x 30kg | 0 | 0.0025 | 5% | 9927.59 | 26.0599 | CON-052¦MAT | 4 | CON-052¦MAT¦4 | 17.5 | 0 | - | 0 | -
CON-052 | MAT | OTR | OTR-025 | Trapo | 0 | 0.03 | 5% | 1182.6446 | 37.2533 | CON-052¦MAT | 5 | CON-052¦MAT¦5 | 17.5 | 0 | - | 0 | -
CON-052 | MAT | OTR | OTR-024 | Cinta de Papel 36 mm x 40m | 0 | 0.05 | 10% | 5885.9504 | 323.7273 | CON-052¦MAT | 6 | CON-052¦MAT¦6 | 17.5 | 0 | - | 0 | -
CON-052 | MAT | OTR | OTR-023 | Lija 180 al agua x 10u | 0 | 0.025 | 5% | 7917.3554 | 207.8306 | CON-052¦MAT | 7 | CON-052¦MAT¦7 | 17.5 | 0 | - | 0 | -
CON-052 | MAT | OTR | OTR-027 | Rodillo de lana pelo largo N°22 - El Galgo | u | 0.005 | 5% | 6442.15 | 33.8213 | CON-052¦MAT | 8 | CON-052¦MAT¦8 | 17.5 | 0 | - | 0 | -
CON-052 | EQ |  | EQ-ANDAM0 | ANDAMIO TUBULAR DE UNO A TRES CUERPOS |  | 1 | 0% | 620.8108 | 620.8108 | CON-052¦EQ | 1 | CON-052¦EQ¦1 | 17.5 | 0 | - | 0 | -
CON-052 | EQ |  | EQ-EQUIPI | EQUIPO PARA PINTAR |  | 2 | 0% | 1873.3964 | 3746.7927 | CON-052¦EQ | 2 | CON-052¦EQ¦2 | 17.5 | 0 | - | 0 | -
CON-052 | MO | ALB | MO-EMEDI | MEDIO OFICIAL | j | 1 | 0% | 72132.1384 | 72132.1384 | CON-052¦MO | 1 | CON-052¦MO¦1 | 17.5 | 0.057143 | - | 0 | -
CON-052 | MO | ALB | MO-EESPE | ESPECIALIZADO | j | 1 | 0% | 94177.1379 | 94177.1379 | CON-052¦MO | 2 | CON-052¦MO¦2 | 17.5 | 0.057143 | - | 0 | -
CON-053 | MAT | OTR | OTR-021 | Fijador al agua x 20 lts | 0 | 0.004 | 5% | 42552.8926 | 178.7221 | CON-053¦MAT | 1 | CON-053¦MAT¦1 | 15.5 | 0 | - | 0 | -
CON-053 | MAT | OTR | PIN-003 | Latex Loxon Exterior Sherwin Williams Mate Bco x 20lts | b | 0.0125 | 10% | 176000 | 2420 | CON-053¦MAT | 2 | CON-053¦MAT¦2 | 15.5 | 0 | - | 0 | -
CON-053 | MAT | OTR | OTR-025 | Trapo | 0 | 0.01 | 5% | 1182.6446 | 12.4178 | CON-053¦MAT | 3 | CON-053¦MAT¦3 | 15.5 | 0 | - | 0 | -
CON-053 | MAT | OTR | OTR-024 | Cinta de Papel 36 mm x 40m | 0 | 0.01 | 10% | 5885.9504 | 64.7455 | CON-053¦MAT | 4 | CON-053¦MAT¦4 | 15.5 | 0 | - | 0 | -
CON-053 | MAT | OTR | OTR-023 | Lija 180 al agua x 10u | 0 | 0.01 | 5% | 7917.3554 | 83.1322 | CON-053¦MAT | 5 | CON-053¦MAT¦5 | 15.5 | 0 | - | 0 | -
CON-053 | EQ |  | EQ-PTO026 | Escalera madera pintor 8 escalones |  | 1 | 0% | 217.6536 | 217.6536 | CON-053¦EQ | 1 | CON-053¦EQ¦1 | 15.5 | 0 | - | 0 | -
CON-053 | EQ |  | EQ-EQUIPI | EQUIPO PARA PINTAR |  | 1 | 0% | 1873.3964 | 1873.3964 | CON-053¦EQ | 2 | CON-053¦EQ¦2 | 15.5 | 0 | - | 0 | -
CON-053 | MO | ALB | MO-EESPE | ESPECIALIZADO | j | 1 | 0% | 94177.1379 | 94177.1379 | CON-053¦MO | 1 | CON-053¦MO¦1 | 15.5 | 0.064516 | - | 0 | -
CON-053B | MAT | OTR | OTR-021 | Fijador al agua x 20 lts | 0 | 0.004 | 5% | 42552.8926 | 178.7221 | CON-053B¦MAT | 1 | CON-053B¦MAT¦1 | 15.5 | 0 | - | 0 | -
CON-053B | MAT | OTR | PIN-003 | Latex Loxon Exterior Sherwin Williams Mate Bco x 20lts | b | 0.0125 | 10% | 176000 | 2420 | CON-053B¦MAT | 2 | CON-053B¦MAT¦2 | 15.5 | 0 | - | 0 | -
CON-053B | MAT | OTR | OTR-025 | Trapo | 0 | 0.01 | 5% | 1182.6446 | 12.4178 | CON-053B¦MAT | 3 | CON-053B¦MAT¦3 | 15.5 | 0 | - | 0 | -
CON-053B | MAT | OTR | OTR-024 | Cinta de Papel 36 mm x 40m | 0 | 0.01 | 10% | 5885.9504 | 64.7455 | CON-053B¦MAT | 4 | CON-053B¦MAT¦4 | 15.5 | 0 | - | 0 | -
CON-053B | MAT | OTR | OTR-023 | Lija 180 al agua x 10u | 0 | 0.01 | 5% | 7917.3554 | 83.1322 | CON-053B¦MAT | 5 | CON-053B¦MAT¦5 | 15.5 | 0 | - | 0 | -
CON-053B | MAT | OTR | OTR-027 | Rodillo de lana pelo largo N°22 - El Galgo | u | 0.005 | 5% | 6442.15 | 33.8213 | CON-053B¦MAT | 6 | CON-053B¦MAT¦6 | 15.5 | 0 | - | 0 | -
CON-053B | MAT | OTR | OTR-028 | Pincel N° 20 - El Galgo | u | 0.005 | 5% | 4418.1818 | 23.1955 | CON-053B¦MAT | 7 | CON-053B¦MAT¦7 | 15.5 | 0 | - | 0 | -
CON-053B | MAT | OTR | OTR-029 | Rollo de cartón corrugado 0,90 x 25 mts | u | 0.01 | 5% | 8173.5537 | 85.8223 | CON-053B¦MAT | 8 | CON-053B¦MAT¦8 | 15.5 | 0 | - | 0 | -
CON-053B | EQ |  | EQ-SILLET | Kit Complementario Silleta Descensor Conector Soga X 50 Mts |  | 0.75 | 0% | 2064.2076 | 1548.1557 | CON-053B¦EQ | 1 | CON-053B¦EQ¦1 | 15.5 | 0 | - | 0 | -
CON-053B | EQ |  | EQ-ANDAM0 | ANDAMIO TUBULAR DE UNO A TRES CUERPOS |  | 0.5 | 0% | 620.8108 | 310.4054 | CON-053B¦EQ | 2 | CON-053B¦EQ¦2 | 15.5 | 0 | - | 0 | -
CON-053B | EQ |  | EQ-ESCALE | ESCALERA GLOSS ALUMINIO ARTICULADA 4 X 4 ESCALONES HASTA 150KG |  | 1 | 0% | 152.3803 | 152.3803 | CON-053B¦EQ | 3 | CON-053B¦EQ¦3 | 15.5 | 0 | - | 0 | -
CON-053B | EQ |  | EQ-EQUIPI | EQUIPO PARA PINTAR |  | 1 | 0% | 1873.3964 | 1873.3964 | CON-053B¦EQ | 4 | CON-053B¦EQ¦4 | 15.5 | 0 | - | 0 | -
CON-053B | MO | ALB | MO-EESPE | ESPECIALIZADO | j | 1 | 0% | 94177.1379 | 94177.1379 | CON-053B¦MO | 1 | CON-053B¦MO¦1 | 15.5 | 0.064516 | - | 0 | -
CON-054 | MAT | OTR | PIN-006 | Esmalte sintetico satinado Satinol Blanco x 4lts | 0 | 0.06246 | 10% | 50027.2727 | 3437.1738 | CON-054¦MAT | 1 | CON-054¦MAT¦1 | 8 | 0 | - | 0 | -
CON-054 | MAT | OTR | OTR-022 | Aguarras Hydrarras Hydra x 18lts | 0 | 0.00504 | 10% | 58016.5289 | 321.6436 | CON-054¦MAT | 2 | CON-054¦MAT¦2 | 8 | 0 | - | 0 | -
CON-054 | MAT | OTR | OTR-025 | Trapo | 0 | 0.00999 | 5% | 1182.6446 | 12.4054 | CON-054¦MAT | 3 | CON-054¦MAT¦3 | 8 | 0 | - | 0 | -
CON-054 | MAT | OTR | OTR-024 | Cinta de Papel 36 mm x 40m | 0 | 0.05004 | 10% | 5885.9504 | 323.9863 | CON-054¦MAT | 4 | CON-054¦MAT¦4 | 8 | 0 | - | 0 | -
CON-054 | MAT | OTR | OTR-023 | Lija 180 al agua x 10u | 0 | 0.01998 | 5% | 7917.3554 | 166.0982 | CON-054¦MAT | 5 | CON-054¦MAT¦5 | 8 | 0 | - | 0 | -
CON-054 | MAT | OTR | OTR-027 | Rodillo de lana pelo largo N°22 - El Galgo | u | 0.01 | 5% | 6442.15 | 67.6426 | CON-054¦MAT | 6 | CON-054¦MAT¦6 | 8 | 0 | - | 0 | -
CON-054 | EQ |  | EQ-PTO026 | Escalera madera pintor 8 escalones |  | 1 | 0% | 217.6536 | 217.6536 | CON-054¦EQ | 1 | CON-054¦EQ¦1 | 8 | 0 | - | 0 | -
CON-054 | EQ |  | EQ-EQUIPI | EQUIPO PARA PINTAR |  | 1 | 0% | 1873.3964 | 1873.3964 | CON-054¦EQ | 2 | CON-054¦EQ¦2 | 8 | 0 | - | 0 | -
CON-054 | MO | ALB | MO-EESPE | ESPECIALIZADO | j | 1 | 0% | 94177.1379 | 94177.1379 | CON-054¦MO | 1 | CON-054¦MO¦1 | 8 | 0.125 | - | 0 | -
PIR-055 | MAT | OTR | REV-009 | Quimtex Romano Fino x 27 kg | u | 0.074 | 10% | 66598.3471 | 5421.1055 | PIR-055¦MAT | 1 | PIR-055¦MAT¦1 | 20 | 0 | - | 0 | -
PIR-055 | MAT | OTR | REV-010 | Quimtex base cuarzo 18 lts | u | 0.011 | 10% | 102070.2479 | 1235.05 | PIR-055¦MAT | 2 | PIR-055¦MAT¦2 | 20 | 0 | - | 0 | -
PIR-055 | MAT | OTR | PIR-LLANA | Llana Plastica 12 x 25 cm | u | 0.01 | 10% | 13876.0331 | 152.6364 | PIR-055¦MAT | 3 | PIR-055¦MAT¦3 | 20 | 0 | - | 0 | -
PIR-055 | MAT | OTR | OTR-027 | Rodillo de lana pelo largo N°22 - El Galgo | u | 0.005 | 5% | 6442.15 | 33.8213 | PIR-055¦MAT | 4 | PIR-055¦MAT¦4 | 20 | 0 | - | 0 | -
PIR-055 | MAT | OTR | OTR-025 | Trapo | 0 | 0.005 | 5% | 1182.6446 | 6.2089 | PIR-055¦MAT | 5 | PIR-055¦MAT¦5 | 20 | 0 | - | 0 | -
PIR-055 | MAT | OTR | OTR-024 | Cinta de Papel 36 mm x 40m | 0 | 0.01 | 5% | 5885.9504 | 61.8025 | PIR-055¦MAT | 6 | PIR-055¦MAT¦6 | 20 | 0 | - | 0 | -
PIR-055 | EQ |  | EQ-SILLET | Kit Complementario Silleta Descensor Conector Soga X 50 Mts |  | 0.75 | 0% | 2064.2076 | 1548.1557 | PIR-055¦EQ | 1 | PIR-055¦EQ¦1 | 20 | 0 | - | 0 | -
PIR-055 | EQ |  | EQ-ANDAM0 | ANDAMIO TUBULAR DE UNO A TRES CUERPOS |  | 0.5 | 0% | 620.8108 | 310.4054 | PIR-055¦EQ | 2 | PIR-055¦EQ¦2 | 20 | 0 | - | 0 | -
PIR-055 | EQ |  | EQ-PTO026 | Escalera madera pintor 8 escalones |  | 1 | 0% | 217.6536 | 217.6536 | PIR-055¦EQ | 3 | PIR-055¦EQ¦3 | 20 | 0 | - | 0 | -
PIR-055 | EQ |  | EQ-EQUIPI | EQUIPO PARA PINTAR |  | 1 | 0% | 1873.3964 | 1873.3964 | PIR-055¦EQ | 4 | PIR-055¦EQ¦4 | 20 | 0 | - | 0 | -
PIR-055 | MO | ALB | MO-EMEDI | MEDIO OFICIAL | j | 1 | 0% | 72132.1384 | 72132.1384 | PIR-055¦MO | 1 | PIR-055¦MO¦1 | 20 | 0.05 | - | 0 | -
PIR-055 | MO | ALB | MO-EESPE | ESPECIALIZADO | j | 1.5 | 0% | 94177.1379 | 141265.7068 | PIR-055¦MO | 2 | PIR-055¦MO¦2 | 20 | 0.075 | - | 0 | -
PIR-055 | MO | ALB | MO-EMEDI | MEDIO OFICIAL | j | 0.5 | 0% | 72132.1384 | 36066.0692 | PIR-055¦MO | 3 | PIR-055¦MO¦3 | 20 | 0.025 | - | 0 | -
PIR-056 | MAT | OTR | ADH-001 | Adhesivo Klaukol Porcellanato Fluido x 30Kg | bol | 0.2 | 20% | 17106.768 | 4105.6243 | PIR-056¦MAT | 1 | PIR-056¦MAT¦1 | 13 | 0 | - | 0 | -
PIR-056 | MAT | OTR | OTR-046 | Disco Diamantado Aliafor Turbo Fino TRF | u | 0.004 | 5% | 11376 | 47.7792 | PIR-056¦MAT | 2 | PIR-056¦MAT¦2 | 13 | 0 | - | 0 | -
PIR-056 | MAT | OTR | OTR-ARCOCUNA | Arco y cuña niveladores porcelanatos x 150un | bol | 0.04 | 5% | 47272.7273 | 1985.4545 | PIR-056¦MAT | 3 | PIR-056¦MAT¦3 | 13 | 0 | - | 0 | -
PIR-056 | MAT | OTR | OTR-025 | Trapo | 0 | 0.01 | 3% | 1182.6446 | 12.1812 | PIR-056¦MAT | 4 | PIR-056¦MAT¦4 | 13 | 0 | - | 0 | -
PIR-056 | EQ |  | EQ-EQCERA | EQUIPO PARA COLOCACION DE CERAMICA |  | 1 | 0% | 2866.29 | 2866.29 | PIR-056¦EQ | 1 | PIR-056¦EQ¦1 | 13 | 0 | - | 0 | -
PIR-056 | MO | ALB | MO-EMEDI | MEDIO OFICIAL | j | 1 | 0% | 72132.1384 | 72132.1384 | PIR-056¦MO | 1 | PIR-056¦MO¦1 | 13 | 0.076923 | - | 0 | -
PIR-056 | MO | ALB | MO-EESPE | ESPECIALIZADO | j | 1 | 0% | 94177.1379 | 94177.1379 | PIR-056¦MO | 2 | PIR-056¦MO¦2 | 13 | 0.076923 | - | 0 | -
PIR-057 | MAT | OTR | ADH-001 | Adhesivo Klaukol Porcellanato Fluido x 30Kg | bol | 0.2 | 20% | 17106.768 | 4105.6243 | PIR-057¦MAT | 1 | PIR-057¦MAT¦1 | 10 | 0 | - | 0 | -
PIR-057 | MAT | OTR | OTR-046 | Disco Diamantado Aliafor Turbo Fino TRF | u | 0.004 | 5% | 11376 | 47.7792 | PIR-057¦MAT | 2 | PIR-057¦MAT¦2 | 10 | 0 | - | 0 | -
PIR-057 | MAT | OTR | OTR-ARCOCUNA | Arco y cuña niveladores porcelanatos x 150un | bol | 0.04 | 5% | 47272.7273 | 1985.4545 | PIR-057¦MAT | 3 | PIR-057¦MAT¦3 | 10 | 0 | - | 0 | -
PIR-057 | MAT | OTR | OTR-025 | Trapo | 0 | 0.01 | 3% | 1182.6446 | 12.1812 | PIR-057¦MAT | 4 | PIR-057¦MAT¦4 | 10 | 0 | - | 0 | -
PIR-057 | EQ |  | EQ-EQCERA | EQUIPO PARA COLOCACION DE CERAMICA |  | 1 | 0% | 2866.29 | 2866.29 | PIR-057¦EQ | 1 | PIR-057¦EQ¦1 | 10 | 0 | - | 0 | -
PIR-057 | MO | ALB | MO-EMEDI | MEDIO OFICIAL | j | 1 | 0% | 72132.1384 | 72132.1384 | PIR-057¦MO | 1 | PIR-057¦MO¦1 | 10 | 0.1 | - | 0 | -
PIR-057 | MO | ALB | MO-EESPE | ESPECIALIZADO | j | 1 | 0% | 94177.1379 | 94177.1379 | PIR-057¦MO | 2 | PIR-057¦MO¦2 | 10 | 0.1 | - | 0 | -
CER-058 | MAT | OTR | ADH-001 | Adhesivo Klaukol Porcellanato Fluido x 30Kg | bol | 0.04 | 20% | 17106.768 | 821.1249 | CER-058¦MAT | 1 | CER-058¦MAT¦1 | 30 | 0 | - | 0 | -
CER-058 | MAT | OTR | OTR-046 | Disco Diamantado Aliafor Turbo Fino TRF | u | 0.001 | 5% | 11376 | 11.9448 | CER-058¦MAT | 2 | CER-058¦MAT¦2 | 30 | 0 | - | 0 | -
CER-058 | MAT | OTR | ADH-003 | Pastina Klaukol x 1kg - Alta performance | bol | 0.04 | 5% | 3720.15 | 156.2463 | CER-058¦MAT | 3 | CER-058¦MAT¦3 | 30 | 0 | - | 0 | -
CER-058 | MAT | OTR | OTR-025 | Trapo | 0 | 0.01 | 3% | 1182.6446 | 12.1812 | CER-058¦MAT | 4 | CER-058¦MAT¦4 | 30 | 0 | - | 0 | -
CER-058 | EQ |  | EQ-EQCERA | EQUIPO PARA COLOCACION DE CERAMICA |  | 1 | 0% | 2866.29 | 2866.29 | CER-058¦EQ | 1 | CER-058¦EQ¦1 | 30 | 0 | - | 0 | -
CER-058 | MO | ALB | MO-EMEDI | MEDIO OFICIAL | j | 1 | 0% | 72132.1384 | 72132.1384 | CER-058¦MO | 1 | CER-058¦MO¦1 | 30 | 0.033333 | - | 0 | -
CER-058 | MO | ALB | MO-EESPE | ESPECIALIZADO | j | 1 | 0% | 94177.1379 | 94177.1379 | CER-058¦MO | 2 | CER-058¦MO¦2 | 30 | 0.033333 | - | 0 | -
CER-059 | MAT | OTR | OTR-021 | Fijador al agua x 20 lts | 0 | 0.004 | 5% | 42552.8926 | 178.7221 | CER-059¦MAT | 1 | CER-059¦MAT¦1 | 11 | 0 | - | 0 | -
CER-059 | MAT | OTR | PIN-007 | Enduido Interior x 20lts | 0 | 0.05 | 10% | 41314.0496 | 2272.2727 | CER-059¦MAT | 2 | CER-059¦MAT¦2 | 11 | 0 | - | 0 | -
CER-059 | MAT | OTR | PIN-002 | Latex Loxon Interior Sherwin Williams Satinado Bco x 20lts | b | 0.0125 | 10% | 239668.595 | 3295.4432 | CER-059¦MAT | 3 | CER-059¦MAT¦3 | 11 | 0 | - | 0 | -
CER-059 | MAT | OTR | REV-001 | Yeso Tuyango x 30kg | 0 | 0.0025 | 5% | 9927.59 | 26.0599 | CER-059¦MAT | 4 | CER-059¦MAT¦4 | 11 | 0 | - | 0 | -
CER-059 | MAT | OTR | OTR-025 | Trapo | 0 | 0.03 | 5% | 1182.6446 | 37.2533 | CER-059¦MAT | 5 | CER-059¦MAT¦5 | 11 | 0 | - | 0 | -
CER-059 | MAT | OTR | OTR-024 | Cinta de Papel 36 mm x 40m | 0 | 0.05 | 10% | 5885.9504 | 323.7273 | CER-059¦MAT | 6 | CER-059¦MAT¦6 | 11 | 0 | - | 0 | -
CER-059 | MAT | OTR | OTR-023 | Lija 180 al agua x 10u | 0 | 0.05 | 5% | 7917.3554 | 415.6612 | CER-059¦MAT | 7 | CER-059¦MAT¦7 | 11 | 0 | - | 0 | -
CER-059 | MAT | OTR | OTR-027 | Rodillo de lana pelo largo N°22 - El Galgo | u | 0.005 | 5% | 6442.15 | 33.8213 | CER-059¦MAT | 8 | CER-059¦MAT¦8 | 11 | 0 | - | 0 | -
CER-059 | MAT | OTR | OTR-028 | Pincel N° 20 - El Galgo | u | 0.005 | 5% | 4418.1818 | 23.1955 | CER-059¦MAT | 9 | CER-059¦MAT¦9 | 11 | 0 | - | 0 | -
CER-059 | MAT | OTR | OTR-029 | Rollo de cartón corrugado 0,90 x 25 mts | u | 0.01 | 5% | 8173.5537 | 85.8223 | CER-059¦MAT | 10 | CER-059¦MAT¦10 | 11 | 0 | - | 0 | -
CER-059 | EQ |  | EQ-PTO026 | Escalera madera pintor 8 escalones |  | 1 | 0% | 217.6536 | 217.6536 | CER-059¦EQ | 1 | CER-059¦EQ¦1 | 11 | 0 | - | 0 | -
CER-059 | EQ |  | EQ-EQUIPI | EQUIPO PARA PINTAR |  | 2 | 0% | 1873.3964 | 3746.7927 | CER-059¦EQ | 2 | CER-059¦EQ¦2 | 11 | 0 | - | 0 | -
CER-059 | MO | ALB | MO-EESPE | ESPECIALIZADO | j | 1 | 0% | 94177.1379 | 94177.1379 | CER-059¦MO | 1 | CER-059¦MO¦1 | 11 | 0.090909 | - | 0 | -
CER-059 | MO | ALB | MO-EMEDI | MEDIO OFICIAL | j | 1 | 0% | 72132.1384 | 72132.1384 | CER-059¦MO | 2 | CER-059¦MO¦2 | 11 | 0.090909 | - | 0 | -
CER-060 | MAT | OTR | DUR-003 | Solera 35mm x 2.60m | u | 0.5077 | 10% | 2244.87 | 1253.6925 | CER-060¦MAT | 1 | CER-060¦MAT¦1 | 9.5 | 0 | - | 0 | -
CER-060 | MAT | OTR | DUR-004 | Montante 34mm x 2.60m | u | 1.2308 | 10% | 2574.72 | 3485.8619 | CER-060¦MAT | 2 | CER-060¦MAT¦2 | 9.5 | 0 | - | 0 | -
CER-060 | MAT | OTR | OTR-007 | Tornillo T1 - Aguja | u | 16 | 5% | 26.1539 | 439.3853 | CER-060¦MAT | 3 | CER-060¦MAT¦3 | 9.5 | 0 | - | 0 | -
CER-060 | MAT | OTR | OTR-008 | Tornillo T2 - Aguja | u | 18 | 5% | 9.1147 | 172.2677 | CER-060¦MAT | 4 | CER-060¦MAT¦4 | 9.5 | 0 | - | 0 | -
CER-060 | MAT | OTR | OTR-010 | Fijacion completa del 8 | u | 6 | 5% | 63.382 | 399.3065 | CER-060¦MAT | 5 | CER-060¦MAT¦5 | 9.5 | 0 | - | 0 | -
CER-060 | MAT | OTR | OTR-011 | Cinta Entramada - 90m | u | 0.0183 | 5% | 4734.07 | 90.9652 | CER-060¦MAT | 6 | CER-060¦MAT¦6 | 9.5 | 0 | - | 0 | -
CER-060 | MAT | OTR | DUR-005 | Masilla x 32kg | u | 0.0281 | 5% | 23166.59 | 683.5302 | CER-060¦MAT | 7 | CER-060¦MAT¦7 | 9.5 | 0 | - | 0 | -
CER-060 | MAT | OTR | REV-006 | Placa Roca de Yeso 1220 x 2440 - 12.5mm - STD | u | 0.36 | 10% | 10458 | 4141.368 | CER-060¦MAT | 8 | CER-060¦MAT¦8 | 9.5 | 0 | - | 0 | -
PTO-1403 | EQ |  | EQ-ESCALE | ESCALERA GLOSS ALUMINIO ARTICULADA 4 X 4 ESCALONES HASTA 150KG |  | 1 | 0% | 152.3803 | 152.3803 | PTO-1403¦EQ | 1 | PTO-1403¦EQ¦1 | 9.5 | 0 | 62 | 0 | 14.03
CER-060 | MO | ALB | MO-EESPE | ESPECIALIZADO | j | 1 | 0% | 94177.1379 | 94177.1379 | CER-060¦MO | 1 | CER-060¦MO¦1 | 9.5 | 0.10526 | - | 0 | -
CER-060 | MO | ALB | MO-EMEDI | MEDIO OFICIAL | j | 1 | 0% | 72132.1384 | 72132.1384 | CER-060¦MO | 2 | CER-060¦MO¦2 | 9.5 | 0.10526 | - | 0 | -
CER-061 | MAT | OTR | DUR-001 | Solera 70mm x 2.60m | u | 0.5077 | 10% | 3084.79 | 1722.7627 | CER-061¦MAT | 1 | CER-061¦MAT¦1 | 9.5 | 0 | - | 0 | -
CER-061 | MAT | OTR | DUR-002 | Montante 69mm x 2.60m | u | 1.2308 | 10% | 3385.62 | 4583.7232 | CER-061¦MAT | 2 | CER-061¦MAT¦2 | 9.5 | 0 | - | 0 | -
CER-061 | MAT | OTR | OTR-007 | Tornillo T1 - Aguja | u | 16 | 5% | 26.1539 | 439.3853 | CER-061¦MAT | 3 | CER-061¦MAT¦3 | 9.5 | 0 | - | 0 | -
CER-061 | MAT | OTR | OTR-008 | Tornillo T2 - Aguja | u | 18 | 5% | 9.1147 | 172.2677 | CER-061¦MAT | 4 | CER-061¦MAT¦4 | 9.5 | 0 | - | 0 | -
CER-061 | MAT | OTR | OTR-010 | Fijacion completa del 8 | u | 6 | 5% | 63.382 | 399.3065 | CER-061¦MAT | 5 | CER-061¦MAT¦5 | 9.5 | 0 | - | 0 | -
CER-061 | MAT | OTR | OTR-011 | Cinta Entramada - 90m | u | 0.0183 | 5% | 4734.07 | 90.9652 | CER-061¦MAT | 6 | CER-061¦MAT¦6 | 9.5 | 0 | - | 0 | -
CER-061 | MAT | OTR | DUR-005 | Masilla x 32kg | u | 0.0281 | 5% | 23166.59 | 683.5302 | CER-061¦MAT | 7 | CER-061¦MAT¦7 | 9.5 | 0 | - | 0 | -
CER-061 | MAT | OTR | REV-007 | Placa Roca de Yeso 1220 x 2440 - 12.5mm - RH | u | 0.36 | 10% | 16808.4 | 6656.1264 | CER-061¦MAT | 8 | CER-061¦MAT¦8 | 9.5 | 0 | - | 0 | -
CER-061 | EQ |  | EQ-ESCALE | ESCALERA GLOSS ALUMINIO ARTICULADA 4 X 4 ESCALONES HASTA 150KG |  | 1 | 0% | 152.3803 | 152.3803 | CER-061¦EQ | 1 | CER-061¦EQ¦1 | 9.5 | 0 | - | 0 | -
CER-061 | MO | ALB | MO-EESPE | ESPECIALIZADO | j | 1 | 0% | 94177.1379 | 94177.1379 | CER-061¦MO | 1 | CER-061¦MO¦1 | 9.5 | 0.10526 | - | 0 | -
CER-061 | MO | ALB | MO-EMEDI | MEDIO OFICIAL | j | 1 | 0% | 72132.1384 | 72132.1384 | CER-061¦MO | 2 | CER-061¦MO¦2 | 9.5 | 0.10526 | - | 0 | -
CER-062 | MAT | OTR | DUR-001 | Solera 70mm x 2.60m | u | 0.5077 | 10% | 3084.79 | 1722.7627 | CER-062¦MAT | 1 | CER-062¦MAT¦1 | 9.5 | 0 | - | 0 | -
CER-062 | MAT | OTR | DUR-002 | Montante 69mm x 2.60m | u | 1.2308 | 10% | 3385.62 | 4583.7232 | CER-062¦MAT | 2 | CER-062¦MAT¦2 | 9.5 | 0 | - | 0 | -
CER-062 | MAT | OTR | OTR-007 | Tornillo T1 - Aguja | u | 16 | 5% | 26.1539 | 439.3853 | CER-062¦MAT | 3 | CER-062¦MAT¦3 | 9.5 | 0 | - | 0 | -
CER-062 | MAT | OTR | OTR-008 | Tornillo T2 - Aguja | u | 18 | 5% | 9.1147 | 172.2677 | CER-062¦MAT | 4 | CER-062¦MAT¦4 | 9.5 | 0 | - | 0 | -
CER-062 | MAT | OTR | OTR-010 | Fijacion completa del 8 | u | 6 | 5% | 63.382 | 399.3065 | CER-062¦MAT | 5 | CER-062¦MAT¦5 | 9.5 | 0 | - | 0 | -
CER-062 | MAT | OTR | OTR-011 | Cinta Entramada - 90m | u | 0.0183 | 5% | 4734.07 | 90.9652 | CER-062¦MAT | 6 | CER-062¦MAT¦6 | 9.5 | 0 | - | 0 | -
CER-062 | MAT | OTR | DUR-005 | Masilla x 32kg | u | 0.0281 | 5% | 23166.59 | 683.5302 | CER-062¦MAT | 7 | CER-062¦MAT¦7 | 9.5 | 0 | - | 0 | -
CER-062 | MAT | OTR | REV-008 | Placa Roca de Yeso 1220 x 2440 - 12.5mm - RF | u | 0.36 | 10% | 14786.1 | 5855.2956 | CER-062¦MAT | 8 | CER-062¦MAT¦8 | 9.5 | 0 | - | 0 | -
CER-062 | EQ |  | EQ-ESCALE | ESCALERA GLOSS ALUMINIO ARTICULADA 4 X 4 ESCALONES HASTA 150KG |  | 1 | 0% | 152.3803 | 152.3803 | CER-062¦EQ | 1 | CER-062¦EQ¦1 | 9.5 | 0 | - | 0 | -
CER-062 | EQ |  | EQ-PTO024 | EQUIPO DE CONSTRUCCION EN SECO |  | 1 | 0% | 2570.7599 | 2570.7599 | CER-062¦EQ | 2 | CER-062¦EQ¦2 | 9.5 | 0 | - | 0 | -
CER-062 | MO | ALB | MO-EESPE | ESPECIALIZADO | j | 1 | 0% | 94177.1379 | 94177.1379 | CER-062¦MO | 1 | CER-062¦MO¦1 | 9.5 | 0.10526 | - | 0 | -
CER-062 | MO | ALB | MO-EMEDI | MEDIO OFICIAL | j | 1 | 0% | 72132.1384 | 72132.1384 | CER-062¦MO | 2 | CER-062¦MO¦2 | 9.5 | 0.10526 | - | 0 | -
CER-063 | MAT | OTR | DUR-007 | Perfil Perimetral x 3.05 | u | 0.49 | 10% | 3028.9421 | 1632.5998 | CER-063¦MAT | 1 | CER-063¦MAT¦1 | 10 | 0 | - | 0 | -
CER-063 | MAT | OTR | OTR-015 | Larguero x 3.66 | u | 0.44 | 5% | 4774.9091 | 2206.008 | CER-063¦MAT | 2 | CER-063¦MAT¦2 | 10 | 0 | - | 0 | -
CER-063 | MAT | OTR | OTR-017 | Travesaño x 0.60 | u | 2.67 | 5% | 793.5372 | 2224.6815 | CER-063¦MAT | 3 | CER-063¦MAT¦3 | 10 | 0 | - | 0 | -
CER-063 | MAT | OTR | OTR-010 | Fijacion completa del 8 | u | 6 | 5% | 63.382 | 399.3065 | CER-063¦MAT | 4 | CER-063¦MAT¦4 | 10 | 0 | - | 0 | -
CER-063 | MAT | OTR | ACE-014 | Alambre galvanizado N°14 x kg | kg | 0.06 | 5% | 2755.6116 | 173.6035 | CER-063¦MAT | 5 | CER-063¦MAT¦5 | 10 | 0 | - | 0 | -
CER-063 | EQ |  | EQ-ESCALE | ESCALERA GLOSS ALUMINIO ARTICULADA 4 X 4 ESCALONES HASTA 150KG |  | 1 | 0% | 152.3803 | 152.3803 | CER-063¦EQ | 1 | CER-063¦EQ¦1 | 10 | 0 | - | 0 | -
CER-063 | MO | ALB | MO-EESPE | ESPECIALIZADO | j | 1 | 0% | 94177.1379 | 94177.1379 | CER-063¦MO | 1 | CER-063¦MO¦1 | 10 | 0.1 | - | 0 | -
CER-063 | MO | ALB | MO-EMEDI | MEDIO OFICIAL | j | 1 | 0% | 72132.1384 | 72132.1384 | CER-063¦MO | 2 | CER-063¦MO¦2 | 10 | 0.1 | - | 0 | -
CER-063B | MAT | OTR | DUR-007 | Perfil Perimetral x 3.05 | u | 0.49 | 10% | 3028.9421 | 1632.5998 | CER-063B¦MAT | 1 | CER-063B¦MAT¦1 | 10 | 0 | - | 0 | -
CER-063B | MAT | OTR | OTR-015 | Larguero x 3.66 | u | 0.44 | 5% | 4774.9091 | 2206.008 | CER-063B¦MAT | 2 | CER-063B¦MAT¦2 | 10 | 0 | - | 0 | -
CER-063B | MAT | OTR | OTR-017 | Travesaño x 0.60 | u | 2.67 | 5% | 793.5372 | 2224.6815 | CER-063B¦MAT | 3 | CER-063B¦MAT¦3 | 10 | 0 | - | 0 | -
CER-063B | MAT | OTR | OTR-010 | Fijacion completa del 8 | u | 6 | 5% | 63.382 | 399.3065 | CER-063B¦MAT | 4 | CER-063B¦MAT¦4 | 10 | 0 | - | 0 | -
CER-063B | MAT | OTR | ACE-014 | Alambre galvanizado N°14 x kg | kg | 0.06 | 5% | 2755.6116 | 173.6035 | CER-063B¦MAT | 5 | CER-063B¦MAT¦5 | 10 | 0 | - | 0 | -
CER-063B | EQ |  | EQ-ESCALE | ESCALERA GLOSS ALUMINIO ARTICULADA 4 X 4 ESCALONES HASTA 150KG |  | 1 | 0% | 152.3803 | 152.3803 | CER-063B¦EQ | 1 | CER-063B¦EQ¦1 | 10 | 0 | - | 0 | -
CER-063B | EQ |  | EQ-PTO024 | EQUIPO DE CONSTRUCCION EN SECO |  | 1 | 0% | 2570.7599 | 2570.7599 | CER-063B¦EQ | 2 | CER-063B¦EQ¦2 | 10 | 0 | - | 0 | -
CER-063B | MO | ALB | MO-EESPE | ESPECIALIZADO | j | 1 | 0% | 94177.1379 | 94177.1379 | CER-063B¦MO | 1 | CER-063B¦MO¦1 | 10 | 0.1 | - | 0 | -
CER-063B | MO | ALB | MO-EMEDI | MEDIO OFICIAL | j | 1 | 0% | 72132.1384 | 72132.1384 | CER-063B¦MO | 2 | CER-063B¦MO¦2 | 10 | 0.1 | - | 0 | -
CER-064 | MAT | OTR | DUR-001 | Solera 70mm x 2.60m | u | 0.4615 | 10% | 3084.79 | 1565.9936 | CER-064¦MAT | 1 | CER-064¦MAT¦1 | 7 | 0 | - | 0 | -
CER-064 | MAT | OTR | DUR-002 | Montante 69mm x 2.60m | u | 1.1538 | 10% | 3385.62 | 4296.9612 | CER-064¦MAT | 2 | CER-064¦MAT¦2 | 7 | 0 | - | 0 | -
CER-064 | MAT | OTR | OTR-007 | Tornillo T1 - Aguja | u | 10 | 5% | 26.1539 | 274.6158 | CER-064¦MAT | 3 | CER-064¦MAT¦3 | 7 | 0 | - | 0 | -
CER-064 | MAT | OTR | OTR-008 | Tornillo T2 - Aguja | u | 30 | 5% | 9.1147 | 287.1128 | CER-064¦MAT | 4 | CER-064¦MAT¦4 | 7 | 0 | - | 0 | -
CER-064 | MAT | OTR | OTR-010 | Fijacion completa del 8 | u | 3.5 | 5% | 63.382 | 232.9288 | CER-064¦MAT | 5 | CER-064¦MAT¦5 | 7 | 0 | - | 0 | -
CER-064 | MAT | OTR | OTR-011 | Cinta Entramada - 90m | u | 0.04 | 5% | 4734.07 | 198.8309 | CER-064¦MAT | 6 | CER-064¦MAT¦6 | 7 | 0 | - | 0 | -
CER-064 | MAT | OTR | DUR-005 | Masilla x 32kg | u | 0.0563 | 5% | 23166.59 | 1369.493 | CER-064¦MAT | 7 | CER-064¦MAT¦7 | 7 | 0 | - | 0 | -
CER-064 | MAT | OTR | DUR-006 | Lana De Vidrio 40mm X 21,6m2 Alta Densidad | u | 0 | 0% | 77226.26 | 0 | CER-064¦MAT | 8 | CER-064¦MAT¦8 | 7 | 0 | - | 0 | -
CER-064 | MAT | OTR | REV-006 | Placa Roca de Yeso 1220 x 2440 - 12.5mm - STD | u | 0.71 | 10% | 10458 | 8167.698 | CER-064¦MAT | 9 | CER-064¦MAT¦9 | 7 | 0 | - | 0 | -
CER-064 | EQ |  | EQ-ESCALE | ESCALERA GLOSS ALUMINIO ARTICULADA 4 X 4 ESCALONES HASTA 150KG |  | 0.5 | 0% | 152.3803 | 76.1901 | CER-064¦EQ | 1 | CER-064¦EQ¦1 | 7 | 0 | - | 0 | -
CER-064 | EQ |  | EQ-PTO024 | EQUIPO DE CONSTRUCCION EN SECO |  | 1 | 0% | 2570.7599 | 2570.7599 | CER-064¦EQ | 2 | CER-064¦EQ¦2 | 7 | 0 | - | 0 | -
CER-064 | MO | ALB | MO-EESPE | ESPECIALIZADO | j | 1 | 0% | 94177.1379 | 94177.1379 | CER-064¦MO | 1 | CER-064¦MO¦1 | 7 | 0.14286 | - | 0 | -
CER-064 | MO | ALB | MO-EMEDI | MEDIO OFICIAL | j | 1 | 0% | 72132.1384 | 72132.1384 | CER-064¦MO | 2 | CER-064¦MO¦2 | 7 | 0.14286 | - | 0 | -
DRY-065 | MAT | OTR | DUR-001 | Solera 70mm x 2.60m | u | 0.4615 | 10% | 3084.79 | 1565.9936 | DRY-065¦MAT | 1 | DRY-065¦MAT¦1 | 6 | 0 | - | 0 | -
DRY-065 | MAT | OTR | DUR-002 | Montante 69mm x 2.60m | u | 1.1538 | 10% | 3385.62 | 4296.9612 | DRY-065¦MAT | 2 | DRY-065¦MAT¦2 | 6 | 0 | - | 0 | -
DRY-065 | MAT | OTR | OTR-007 | Tornillo T1 - Aguja | u | 10 | 5% | 26.1539 | 274.6158 | DRY-065¦MAT | 3 | DRY-065¦MAT¦3 | 6 | 0 | - | 0 | -
DRY-065 | MAT | OTR | OTR-008 | Tornillo T2 - Aguja | u | 15 | 5% | 9.1147 | 143.5564 | DRY-065¦MAT | 4 | DRY-065¦MAT¦4 | 6 | 0 | - | 0 | -
DRY-065 | MAT | OTR | OTR-009 | Tornillo T3 - Aguja | u | 30 | 5% | 18.832 | 593.2081 | DRY-065¦MAT | 5 | DRY-065¦MAT¦5 | 6 | 0 | - | 0 | -
DRY-065 | MAT | OTR | OTR-010 | Fijacion completa del 8 | u | 3.5 | 5% | 63.382 | 232.9288 | DRY-065¦MAT | 6 | DRY-065¦MAT¦6 | 6 | 0 | - | 0 | -
DRY-065 | MAT | OTR | OTR-011 | Cinta Entramada - 90m | u | 0.04 | 5% | 4734.07 | 198.8309 | DRY-065¦MAT | 7 | DRY-065¦MAT¦7 | 6 | 0 | - | 0 | -
DRY-065 | MAT | OTR | DUR-005 | Masilla x 32kg | u | 0.0563 | 5% | 23166.59 | 1369.493 | DRY-065¦MAT | 8 | DRY-065¦MAT¦8 | 6 | 0 | - | 0 | -
DRY-065 | MAT | OTR | DUR-006 | Lana De Vidrio 40mm X 21,6m2 Alta Densidad | u | 0.0463 | 10% | 77226.26 | 3933.1334 | DRY-065¦MAT | 9 | DRY-065¦MAT¦9 | 6 | 0 | - | 0 | -
DRY-065 | MAT | OTR | REV-006 | Placa Roca de Yeso 1220 x 2440 - 12.5mm - STD | u | 1.42 | 10% | 10458 | 16335.396 | DRY-065¦MAT | 10 | DRY-065¦MAT¦10 | 6 | 0 | - | 0 | -
DRY-065 | EQ |  | EQ-ESCALE | ESCALERA GLOSS ALUMINIO ARTICULADA 4 X 4 ESCALONES HASTA 150KG |  | 0.5 | 0% | 152.3803 | 76.1901 | DRY-065¦EQ | 1 | DRY-065¦EQ¦1 | 6 | 0 | - | 0 | -
DRY-065 | EQ |  | EQ-PTO024 | EQUIPO DE CONSTRUCCION EN SECO |  | 1 | 0% | 2570.7599 | 2570.7599 | DRY-065¦EQ | 2 | DRY-065¦EQ¦2 | 6 | 0 | - | 0 | -
DRY-065 | MO | ALB | MO-EESPE | ESPECIALIZADO | j | 1 | 0% | 94177.1379 | 94177.1379 | DRY-065¦MO | 1 | DRY-065¦MO¦1 | 6 | 0.16667 | - | 0 | -
DRY-065 | MO | ALB | MO-EMEDI | MEDIO OFICIAL | j | 1 | 0% | 72132.1384 | 72132.1384 | DRY-065¦MO | 2 | DRY-065¦MO¦2 | 6 | 0.16667 | - | 0 | -
DRY-066 | MAT | OTR | DUR-001 | Solera 70mm x 2.60m | u | 0.4615 | 10% | 3084.79 | 1565.9936 | DRY-066¦MAT | 1 | DRY-066¦MAT¦1 | 11 | 0 | - | 0 | -
DRY-066 | MAT | OTR | DUR-002 | Montante 69mm x 2.60m | u | 1.1538 | 10% | 3385.62 | 4296.9612 | DRY-066¦MAT | 2 | DRY-066¦MAT¦2 | 11 | 0 | - | 0 | -
DRY-066 | MAT | OTR | OTR-007 | Tornillo T1 - Aguja | u | 10 | 10% | 26.1539 | 287.6927 | DRY-066¦MAT | 3 | DRY-066¦MAT¦3 | 11 | 0 | - | 0 | -
DRY-066 | MAT | OTR | OTR-008 | Tornillo T2 - Aguja | u | 15 | 10% | 9.1147 | 150.3924 | DRY-066¦MAT | 4 | DRY-066¦MAT¦4 | 11 | 0 | - | 0 | -
DRY-066 | MAT | OTR | OTR-010 | Fijacion completa del 8 | u | 3.5 | 10% | 63.382 | 244.0206 | DRY-066¦MAT | 5 | DRY-066¦MAT¦5 | 11 | 0 | - | 0 | -
DRY-066 | MAT | OTR | OTR-011 | Cinta Entramada - 90m | u | 0.02 | 10% | 4734.07 | 104.1495 | DRY-066¦MAT | 6 | DRY-066¦MAT¦6 | 11 | 0 | - | 0 | -
DRY-066 | MAT | OTR | DUR-005 | Masilla x 32kg | u | 0.0281 | 10% | 23166.59 | 716.0793 | DRY-066¦MAT | 7 | DRY-066¦MAT¦7 | 11 | 0 | - | 0 | -
DRY-066 | MAT | OTR | REV-006 | Placa Roca de Yeso 1220 x 2440 - 12.5mm - STD | u | 0.36 | 10% | 10458 | 4141.368 | DRY-066¦MAT | 8 | DRY-066¦MAT¦8 | 11 | 0 | - | 0 | -
DRY-066 | EQ |  | EQ-ESCALE | ESCALERA GLOSS ALUMINIO ARTICULADA 4 X 4 ESCALONES HASTA 150KG |  | 0.5 | 0% | 152.3803 | 76.1901 | DRY-066¦EQ | 1 | DRY-066¦EQ¦1 | 11 | 0 | - | 0 | -
DRY-066 | EQ |  | EQ-PTO024 | EQUIPO DE CONSTRUCCION EN SECO |  | 1 | 0% | 2570.7599 | 2570.7599 | DRY-066¦EQ | 2 | DRY-066¦EQ¦2 | 11 | 0 | - | 0 | -
DRY-066 | MO | ALB | MO-EESPE | ESPECIALIZADO | j | 1 | 0% | 94177.1379 | 94177.1379 | DRY-066¦MO | 1 | DRY-066¦MO¦1 | 11 | 0.090909 | - | 0 | -
DRY-066 | MO | ALB | MO-EMEDI | MEDIO OFICIAL | j | 1 | 0% | 72132.1384 | 72132.1384 | DRY-066¦MO | 2 | DRY-066¦MO¦2 | 11 | 0.090909 | - | 0 | -
DRY-067 | MAT | OTR | PIN-006 | Esmalte sintetico satinado Satinol Blanco x 4lts | 0 | 0.0625 | 10% | 50027.2727 | 3439.375 | DRY-067¦MAT | 1 | DRY-067¦MAT¦1 | 20 | 0 | - | 0 | -
DRY-067 | MAT | OTR | OTR-022 | Aguarras Hydrarras Hydra x 18lts | 0 | 0.01 | 10% | 58016.5289 | 638.1818 | DRY-067¦MAT | 2 | DRY-067¦MAT¦2 | 20 | 0 | - | 0 | -
DRY-067 | MAT | OTR | OTR-025 | Trapo | 0 | 0.03 | 5% | 1182.6446 | 37.2533 | DRY-067¦MAT | 3 | DRY-067¦MAT¦3 | 20 | 0 | - | 0 | -
DRY-067 | MAT | OTR | OTR-024 | Cinta de Papel 36 mm x 40m | 0 | 0.05 | 10% | 5885.9504 | 323.7273 | DRY-067¦MAT | 4 | DRY-067¦MAT¦4 | 20 | 0 | - | 0 | -
DRY-067 | MAT | OTR | OTR-023 | Lija 180 al agua x 10u | 0 | 0.02 | 5% | 7917.3554 | 166.2645 | DRY-067¦MAT | 5 | DRY-067¦MAT¦5 | 20 | 0 | - | 0 | -
DRY-067 | MAT | OTR | OTR-027 | Rodillo de lana pelo largo N°22 - El Galgo | u | 0.01 | 5% | 6442.15 | 67.6426 | DRY-067¦MAT | 6 | DRY-067¦MAT¦6 | 20 | 0 | - | 0 | -
DRY-067 | MAT | OTR | OTR-028 | Pincel N° 20 - El Galgo | u | 0.01 | 5% | 4418.1818 | 46.3909 | DRY-067¦MAT | 7 | DRY-067¦MAT¦7 | 20 | 0 | - | 0 | -
DRY-067 | MAT | OTR | OTR-029 | Rollo de cartón corrugado 0,90 x 25 mts | u | 0.02 | 5% | 8173.5537 | 171.6446 | DRY-067¦MAT | 8 | DRY-067¦MAT¦8 | 20 | 0 | - | 0 | -
DRY-067 | MAT | OTR | PIN-007 | Enduido Interior x 20lts | 0 | 0.002 | 10% | 41314.0496 | 90.8909 | DRY-067¦MAT | 9 | DRY-067¦MAT¦9 | 20 | 0 | - | 0 | -
DRY-067 | EQ |  | EQ-PTO026 | Escalera madera pintor 8 escalones |  | 1 | 0% | 217.6536 | 217.6536 | DRY-067¦EQ | 1 | DRY-067¦EQ¦1 | 20 | 0 | - | 0 | -
DRY-067 | EQ |  | EQ-EQUIPI | EQUIPO PARA PINTAR |  | 1 | 0% | 1873.3964 | 1873.3964 | DRY-067¦EQ | 2 | DRY-067¦EQ¦2 | 20 | 0 | - | 0 | -
DRY-067 | MO | ALB | MO-EESPE | ESPECIALIZADO | j | 1 | 0% | 94177.1379 | 94177.1379 | DRY-067¦MO | 1 | DRY-067¦MO¦1 | 20 | 0.05 | - | 0 | -
DRY-067 | MO | ALB | MO-EMEDI | MEDIO OFICIAL | j | 1 | 0% | 72132.1384 | 72132.1384 | DRY-067¦MO | 2 | DRY-067¦MO¦2 | 20 | 0.05 | - | 0 | -
DRY-068 | MAT | OTR | DRY-KLIMABLOCK | Ladrillo Ceramico Kilablock 27 x 18 x 33 | u | 15 | 5% | 0 | 0 | DRY-068¦MAT | 1 | DRY-068¦MAT¦1 | 15 | 0 | - | 0 | -
DRY-068 | MAT | OTR | ACE-001 | Barra de Acero Aleteado - 6mm x 12m | 0 | 0.17 | 10% | 3620.13 | 676.9643 | DRY-068¦MAT | 2 | DRY-068¦MAT¦2 | 15 | 0 | - | 0 | -
DRY-068 | MAT | OTR | AGR-005 | Cal Comun x 25kg | 0 | 0.25 | 5% | 3927.28 | 1030.911 | DRY-068¦MAT | 3 | DRY-068¦MAT¦3 | 15 | 0 | - | 0 | -
DRY-068 | MAT | OTR | AGR-004 | Cemento Portland x 50kg | 0 | 0.125 | 3% | 7891.74 | 1016.0615 | DRY-068¦MAT | 4 | DRY-068¦MAT¦4 | 15 | 0 | - | 0 | -
DRY-068 | MAT | OTR | AGR-001 | ARENA LAVADA | 0 | 0.03 | 5% | 32620.38 | 1027.542 | DRY-068¦MAT | 5 | DRY-068¦MAT¦5 | 15 | 0 | - | 0 | -
DRY-068 | EQ |  | EQ-EQALBA | EQUIPO DE ALBAÑILERIA, carpetas, ladrillo |  | 1 | 0% | 2485.871 | 2485.871 | DRY-068¦EQ | 1 | DRY-068¦EQ¦1 | 15 | 0 | - | 0 | -
DRY-068 | EQ |  | EQ-ANDAM0 | ANDAMIO TUBULAR DE UNO A TRES CUERPOS |  | 0.5 | 0% | 620.8108 | 310.4054 | DRY-068¦EQ | 2 | DRY-068¦EQ¦2 | 15 | 0 | - | 0 | -
DRY-068 | EQ |  | EQ-TROMPO | Hormigonera De 150 Litros 1hp Con Rueda Maciza |  | 1 | 0% | 1040.4314 | 1040.4314 | DRY-068¦EQ | 3 | DRY-068¦EQ¦3 | 15 | 0 | - | 0 | -
DRY-068 | MO | ALB | MO-EESPE | ESPECIALIZADO | j | 1 | 0% | 94177.1379 | 94177.1379 | DRY-068¦MO | 1 | DRY-068¦MO¦1 | 15 | 0.066667 | - | 0 | -
DRY-068 | MO | ALB | MO-EAYUD | AYUDANTE | j | 1 | 0% | 67240.4989 | 67240.4989 | DRY-068¦MO | 2 | DRY-068¦MO¦2 | 15 | 0.066667 | - | 0 | -
IMP-070 | MAT | OTR | PIN-008 | Pintura Asfaltica Asfasol x18ts | 0 | 0.027778 | 10% | 35525.95 | 1085.5238 | IMP-070¦MAT | 1 | IMP-070¦MAT¦1 | 25 | 0 | - | 0 | -
IMP-070 | MAT | OTR | AIS-002 | Membrana Geotextil Ormiflex 4mm - (35kg) x10m | u | 0.1 | 10% | 57227.91 | 6295.0701 | IMP-070¦MAT | 2 | IMP-070¦MAT¦2 | 25 | 0 | - | 0 | -
IMP-070 | MAT | OTR | OTR-027 | Rodillo de lana pelo largo N°22 - El Galgo | u | 0.01 | 5% | 6442.15 | 67.6426 | IMP-070¦MAT | 3 | IMP-070¦MAT¦3 | 25 | 0 | - | 0 | -
IMP-070 | MAT | OTR | OTR-028 | Pincel N° 20 - El Galgo | u | 0.02 | 5% | 4418.1818 | 92.7818 | IMP-070¦MAT | 4 | IMP-070¦MAT¦4 | 25 | 0 | - | 0 | -
IMP-070 | MAT | OTR | OTR-022 | Aguarras Hydrarras Hydra x 18lts | 0 | 0.01 | 5% | 58016.5289 | 609.1736 | IMP-070¦MAT | 5 | IMP-070¦MAT¦5 | 25 | 0 | - | 0 | -
IMP-070 | MAT | OTR | OTR-025 | Trapo | 0 | 0.02 | 5% | 1182.6446 | 24.8355 | IMP-070¦MAT | 6 | IMP-070¦MAT¦6 | 25 | 0 | - | 0 | -
IMP-070 | MAT | OTR | OTR-047 | Guante vaqueta medio paseo | u | 0.06 | 5% | 3600 | 226.8 | IMP-070¦MAT | 7 | IMP-070¦MAT¦7 | 25 | 0 | - | 0 | -
IMP-070 | EQ |  | EQ-SOLD00 | Soldador Soplete A Gas Techista Membrana 10 Kg Boca 50mm |  | 1 | 0% | 874.4113 | 874.4113 | IMP-070¦EQ | 1 | IMP-070¦EQ¦1 | 25 | 0 | - | 0 | -
IMP-070 | MO | ALB | MO-EAYUD | AYUDANTE | j | 1 | 0% | 67240.4989 | 67240.4989 | IMP-070¦MO | 1 | IMP-070¦MO¦1 | 25 | 0.04 | - | 0 | -
IMP-070 | MO | ALB | MO-EESPE | ESPECIALIZADO | j | 1 | 0% | 94177.1379 | 94177.1379 | IMP-070¦MO | 2 | IMP-070¦MO¦2 | 25 | 0.04 | - | 0 | -
CUB-071 | MAT | OTR | ELE-001 | Recuplast Tradicional Blanco x 20 lts | 0 | 0.035 | 10% | 106809.9174 | 4112.1818 | CUB-071¦MAT | 1 | CUB-071¦MAT¦1 | 50 | 0 | - | 0 | -
CUB-071 | MAT | OTR | ADT-002 | Venda SikaTEX 75 - Rollo | 0 | 0.04 | 10% | 100000 | 4400 | CUB-071¦MAT | 2 | CUB-071¦MAT¦2 | 50 | 0 | - | 0 | -
CUB-071 | MAT | OTR | MAT-CONS | CONSUMIBLES (varios) | gl | 126.4512 | 0% | 1 | 126.4512 | CUB-071¦MAT | 3 | CUB-071¦MAT¦3 | 50 | 0 | - | 0 | -
CUB-071 | EQ |  | EQ-ESCALE | ESCALERA GLOSS ALUMINIO ARTICULADA 4 X 4 ESCALONES HASTA 150KG |  | 1 | 0% | 152.3803 | 152.3803 | CUB-071¦EQ | 1 | CUB-071¦EQ¦1 | 50 | 0 | - | 0 | -
CUB-071 | EQ |  | EQ-EQUIPI | EQUIPO PARA PINTAR |  | 1 | 0% | 1873.3964 | 1873.3964 | CUB-071¦EQ | 2 | CUB-071¦EQ¦2 | 50 | 0 | - | 0 | -
CUB-071 | MO | ALB | MO-EAYUD | AYUDANTE | j | 1 | 0% | 67240.4989 | 67240.4989 | CUB-071¦MO | 1 | CUB-071¦MO¦1 | 50 | 0.02 | - | 0 | -
CUB-071 | MO | ALB | MO-EESPE | ESPECIALIZADO | j | 1 | 0% | 94177.1379 | 94177.1379 | CUB-071¦MO | 2 | CUB-071¦MO¦2 | 50 | 0.02 | - | 0 | -
AIS-072 | MAT | OTR | OTR-REVCE01 | Revoque Cementicio Exterior 3en1 | bol | 1.5 | 10% | 7607.88 | 12553.002 | AIS-072¦MAT | 1 | AIS-072¦MAT¦1 | 35 | 0 | - | 0 | -
AIS-072 | MAT | OTR | REV-013 | Conjunto rotor estator Yeso ASE | u | 0.001 | 0% | 465850 | 465.85 | AIS-072¦MAT | 2 | AIS-072¦MAT¦2 | 35 | 0 | - | 0 | -
AIS-072 | EQ |  | EQ-ANDAM0 | ANDAMIO TUBULAR DE UNO A TRES CUERPOS |  | 1 | 0% | 620.8108 | 620.8108 | AIS-072¦EQ | 1 | AIS-072¦EQ¦1 | 35 | 0 | - | 0 | -
AIS-072 | EQ |  | EQ-EQALBA | EQUIPO DE ALBAÑILERIA, carpetas, ladrillo |  | 1 | 0% | 2485.871 | 2485.871 | AIS-072¦EQ | 2 | AIS-072¦EQ¦2 | 35 | 0 | - | 0 | -
AIS-072 | EQ |  | EQ-REVOC | Máquina revocadora Yeso/Revoque 3-en-1 |  | 1 | 0% | 41000 | 41000 | AIS-072¦EQ | 3 | AIS-072¦EQ¦3 | 35 | 0 | - | 0 | -
AIS-072 | MO | ALB | MO-EESPE | ESPECIALIZADO | j | 1 | 0% | 94177.1379 | 94177.1379 | AIS-072¦MO | 1 | AIS-072¦MO¦1 | 35 | 0.028571 | - | 0 | -
AIS-072 | MO | ALB | MO-EAYUD | AYUDANTE | j | 1.5 | 0% | 67240.4989 | 100860.7483 | AIS-072¦MO | 2 | AIS-072¦MO¦2 | 35 | 0.042857 | - | 0 | -
AIS-072 | MO | ALB | MO-EMEDI | MEDIO OFICIAL | j | 1 | 0% | 72132.1384 | 72132.1384 | AIS-072¦MO | 3 | AIS-072¦MO¦3 | 35 | 0.028571 | - | 0 | -
AIS-073 | MAT | OTR | OTR-025 | Trapo | 0 | 0.03 | 5% | 1182.6446 | 37.2533 | AIS-073¦MAT | 1 | AIS-073¦MAT¦1 | 20 | 0 | - | 0 | -
AIS-073 | MAT | OTR | OTR-012 | Cinta de Papel - 75m | u | 0.05 | 10% | 6933.12 | 381.3216 | AIS-073¦MAT | 2 | AIS-073¦MAT¦2 | 20 | 0 | - | 0 | -
AIS-073 | MAT | OTR | OTR-023 | Lija 180 al agua x 10u | 0 | 0.01 | 5% | 7917.3554 | 83.1322 | AIS-073¦MAT | 3 | AIS-073¦MAT¦3 | 20 | 0 | - | 0 | -
AIS-073 | MAT | OTR | OTR-027 | Rodillo de lana pelo largo N°22 - El Galgo | u | 0.005 | 5% | 6442.15 | 33.8213 | AIS-073¦MAT | 4 | AIS-073¦MAT¦4 | 20 | 0 | - | 0 | -
AIS-073 | MAT | OTR | OTR-028 | Pincel N° 20 - El Galgo | u | 0.005 | 5% | 4418.1818 | 23.1955 | AIS-073¦MAT | 5 | AIS-073¦MAT¦5 | 20 | 0 | - | 0 | -
AIS-073 | MAT | OTR | OTR-029 | Rollo de cartón corrugado 0,90 x 25 mts | u | 0.01 | 5% | 8173.5537 | 85.8223 | AIS-073¦MAT | 6 | AIS-073¦MAT¦6 | 20 | 0 | - | 0 | -
AIS-073 | MAT | OTR | PIN-001 | Latex Loxon Interior Sherwin Williams Mate Bco x 20lts | 0 | 0.0125 | 10% | 143389.2562 | 1971.6023 | AIS-073¦MAT | 7 | AIS-073¦MAT¦7 | 20 | 0 | - | 0 | -
AIS-073 | EQ |  | EQ-PTO026 | Escalera madera pintor 8 escalones |  | 1 | 0% | 217.6536 | 217.6536 | AIS-073¦EQ | 1 | AIS-073¦EQ¦1 | 20 | 0 | - | 0 | -
AIS-073 | EQ |  | EQ-EQUIPI | EQUIPO PARA PINTAR |  | 1 | 0% | 1873.3964 | 1873.3964 | AIS-073¦EQ | 2 | AIS-073¦EQ¦2 | 20 | 0 | - | 0 | -
AIS-073 | MO | ALB | MO-EESPE | ESPECIALIZADO | j | 1 | 0% | 94177.1379 | 94177.1379 | AIS-073¦MO | 1 | AIS-073¦MO¦1 | 20 | 0.05 | - | 0 | -
AIS-075 | MAT | OTR | ACE-001 | Barra de Acero Aleteado - 6mm x 12m | 0 | 0.17 | 10% | 3620.13 | 676.9643 | AIS-075¦MAT | 1 | AIS-075¦MAT¦1 | 15 | 0 | - | 0 | -
AIS-075 | MAT | OTR | OTR-LADRI183 | Ladrillo hueco cerámico 18×19×33 - Portante | u | 15 | 5% | 1190.7 | 18753.525 | AIS-075¦MAT | 2 | AIS-075¦MAT¦2 | 15 | 0 | - | 0 | -
AIS-075 | MAT | OTR | AGR-005 | Cal Comun x 25kg | 0 | 0.2 | 10% | 3927.28 | 864.0016 | AIS-075¦MAT | 3 | AIS-075¦MAT¦3 | 15 | 0 | - | 0 | -
AIS-075 | MAT | OTR | AGR-004 | Cemento Portland x 50kg | 0 | 0.1 | 10% | 7891.74 | 868.0914 | AIS-075¦MAT | 4 | AIS-075¦MAT¦4 | 15 | 0 | - | 0 | -
AIS-075 | MAT | OTR | AGR-001 | ARENA LAVADA | 0 | 0.024 | 10% | 32620.38 | 861.178 | AIS-075¦MAT | 5 | AIS-075¦MAT¦5 | 15 | 0 | - | 0 | -
AIS-075 | MAT | OTR | MAT-CONS | CONSUMIBLES (varios) | gl | 226.8447 | 0% | 1 | 226.8447 | AIS-075¦MAT | 6 | AIS-075¦MAT¦6 | 15 | 0 | - | 0 | -
AIS-075 | EQ |  | EQ-EQALBA | EQUIPO DE ALBAÑILERIA, carpetas, ladrillo |  | 1 | 0% | 2485.871 | 2485.871 | AIS-075¦EQ | 1 | AIS-075¦EQ¦1 | 15 | 0 | - | 0 | -
AIS-075 | EQ |  | EQ-ANDAM0 | ANDAMIO TUBULAR DE UNO A TRES CUERPOS |  | 0.5 | 0% | 620.8108 | 310.4054 | AIS-075¦EQ | 2 | AIS-075¦EQ¦2 | 15 | 0 | - | 0 | -
AIS-075 | EQ |  | EQ-TROMPO | Hormigonera De 150 Litros 1hp Con Rueda Maciza |  | 1 | 0% | 1040.4314 | 1040.4314 | AIS-075¦EQ | 3 | AIS-075¦EQ¦3 | 15 | 0 | - | 0 | -
AIS-075 | MO | ALB | MO-EESPE | ESPECIALIZADO | j | 1 | 0% | 94177.1379 | 94177.1379 | AIS-075¦MO | 1 | AIS-075¦MO¦1 | 15 | 0.066667 | - | 0 | -
AIS-075 | MO | ALB | MO-EMEDI | MEDIO OFICIAL | j | 1 | 0% | 72132.1384 | 72132.1384 | AIS-075¦MO | 2 | AIS-075¦MO¦2 | 15 | 0.066667 | - | 0 | -
PIN-080 | MAT | OTR | ACE-010 | Alambre de fardo | 0 | 0.067358 | 15% | 2660.68 | 206.102 | PIN-080¦MAT | 1 | PIN-080¦MAT¦1 | 450 | 0 | - | 0 | -
PIN-080 | MAT | OTR | ACE-016 | ACERO ESTRUCTURAL POR KILO | 0 | 1.0006 | 7% | 1338.79 | 1433.2973 | PIN-080¦MAT | 2 | PIN-080¦MAT¦2 | 450 | 0 | - | 0 | -
PIN-080 | MO | ALB | MO-EESPE | ESPECIALIZADO | j | 2 | 0% | 94177.1379 | 188354.2758 | PIN-080¦MO | 1 | PIN-080¦MO¦1 | 450 | 0.0044444 | - | 0 | -
PIN-080 | MO | ALB | MO-EAYUD | AYUDANTE | j | 1 | 0% | 67240.4989 | 67240.4989 | PIN-080¦MO | 2 | PIN-080¦MO¦2 | 450 | 0.0022222 | - | 0 | -
PIN-080 | MO | ALB | MO-EMEDI | MEDIO OFICIAL | j | 2 | 0% | 72132.1384 | 144264.2767 | PIN-080¦MO | 3 | PIN-080¦MO¦3 | 450 | 0.0044444 | - | 0 | -
PIN-081 | MAT | OTR | ACE-010 | Alambre de fardo | 0 | 0.06634 | 15% | 2660.68 | 202.9859 | PIN-081¦MAT | 1 | PIN-081¦MAT¦1 | 380 | 0 | - | 0 | -
PIN-081 | MAT | OTR | ACE-016 | ACERO ESTRUCTURAL POR KILO | 0 | 0.99938 | 7% | 1338.79 | 1431.6171 | PIN-081¦MAT | 2 | PIN-081¦MAT¦2 | 380 | 0 | - | 0 | -
PIN-081 | MO | ALB | MO-EESPE | ESPECIALIZADO | j | 2 | 0% | 94177.1379 | 188354.2758 | PIN-081¦MO | 1 | PIN-081¦MO¦1 | 380 | 0.0052632 | - | 0 | -
PIN-081 | MO | ALB | MO-EAYUD | AYUDANTE | j | 1 | 0% | 67240.4989 | 67240.4989 | PIN-081¦MO | 2 | PIN-081¦MO¦2 | 380 | 0.0026316 | - | 0 | -
PIN-081 | MO | ALB | MO-EMEDI | MEDIO OFICIAL | j | 2 | 0% | 72132.1384 | 144264.2767 | PIN-081¦MO | 3 | PIN-081¦MO¦3 | 380 | 0.0052632 | - | 0 | -
PIN-082 | MAT | OTR | ACE-010 | Alambre de fardo | 0 | 0.06923 | 15% | 2660.68 | 211.8299 | PIN-082¦MAT | 1 | PIN-082¦MAT¦1 | 420 | 0 | - | 0 | -
PIN-082 | MAT | OTR | ACE-016 | ACERO ESTRUCTURAL POR KILO | 0 | 0.99807 | 7% | 1338.79 | 1429.7429 | PIN-082¦MAT | 2 | PIN-082¦MAT¦2 | 420 | 0 | - | 0 | -
PIN-082 | MO | ALB | MO-EESPE | ESPECIALIZADO | j | 2 | 0% | 94177.1379 | 188354.2758 | PIN-082¦MO | 1 | PIN-082¦MO¦1 | 420 | 0.0047619 | - | 0 | -
PIN-082 | MO | ALB | MO-EAYUD | AYUDANTE | j | 1 | 0% | 67240.4989 | 67240.4989 | PIN-082¦MO | 2 | PIN-082¦MO¦2 | 420 | 0.002381 | - | 0 | -
PIN-082 | MO | ALB | MO-EMEDI | MEDIO OFICIAL | j | 2 | 0% | 72132.1384 | 144264.2767 | PIN-082¦MO | 3 | PIN-082¦MO¦3 | 420 | 0.0047619 | - | 0 | -
PIN-083 | MAT | OTR | ACE-010 | Alambre de fardo | 0 | 0.065753 | 15% | 2660.68 | 201.1892 | PIN-083¦MAT | 1 | PIN-083¦MAT¦1 | 400 | 0 | - | 0 | -
PIN-083 | MAT | OTR | ACE-016 | ACERO ESTRUCTURAL POR KILO | 0 | 1.0027 | 7% | 1338.79 | 1436.4163 | PIN-083¦MAT | 2 | PIN-083¦MAT¦2 | 400 | 0 | - | 0 | -
PIN-083 | MO | ALB | MO-EESPE | ESPECIALIZADO | j | 2 | 0% | 94177.1379 | 188354.2758 | PIN-083¦MO | 1 | PIN-083¦MO¦1 | 400 | 0.005 | - | 0 | -
PIN-083 | MO | ALB | MO-EAYUD | AYUDANTE | j | 1 | 0% | 67240.4989 | 67240.4989 | PIN-083¦MO | 2 | PIN-083¦MO¦2 | 400 | 0.0025 | - | 0 | -
PIN-083 | MO | ALB | MO-EMEDI | MEDIO OFICIAL | j | 2 | 0% | 72132.1384 | 144264.2767 | PIN-083¦MO | 3 | PIN-083¦MO¦3 | 400 | 0.005 | - | 0 | -
PIN-084 | MAT | OTR | ACE-010 | Alambre de fardo | 0 | 0.065082 | 15% | 2660.68 | 199.1361 | PIN-084¦MAT | 1 | PIN-084¦MAT¦1 | 150 | 0 | - | 0 | -
PIN-084 | MAT | OTR | ACE-016 | ACERO ESTRUCTURAL POR KILO | 0 | 0.083677 | 7% | 1338.79 | 119.8672 | PIN-084¦MAT | 2 | PIN-084¦MAT¦2 | 150 | 0 | - | 0 | -
PIN-084 | MO | ALB | MO-EESPE | ESPECIALIZADO | j | 3 | 0% | 94177.1379 | 282531.4137 | PIN-084¦MO | 1 | PIN-084¦MO¦1 | 150 | 0.02 | - | 0 | -
PIN-084 | MO | ALB | MO-EMEDI | MEDIO OFICIAL | j | 2 | 0% | 72132.1384 | 144264.2767 | PIN-084¦MO | 2 | PIN-084¦MO¦2 | 150 | 0.013333 | - | 0 | -
APU-005 | MAT | OTR | ACE-010 | Alambre de fardo | 0 | 6.9e-05 | 15% | 2660.68 | 0.21112 | APU-005¦MAT | 1 | APU-005¦MAT¦1 | 400 | 0 | - | 0 | -
APU-005 | MAT | OTR | ACE-016 | ACERO ESTRUCTURAL POR KILO | 0 | 0.001032 | 7% | 1338.79 | 1.4783 | APU-005¦MAT | 2 | APU-005¦MAT¦2 | 400 | 0 | - | 0 | -
APU-005 | MO | ALB | MO-EESPE | ESPECIALIZADO | j | 2 | 0% | 94177.1379 | 188354.2758 | APU-005¦MO | 1 | APU-005¦MO¦1 | 400 | 0.005 | - | 0 | -
APU-005 | MO | ALB | MO-EAYUD | AYUDANTE | j | 1 | 0% | 67240.4989 | 67240.4989 | APU-005¦MO | 2 | APU-005¦MO¦2 | 400 | 0.0025 | - | 0 | -
APU-005 | MO | ALB | MO-EMEDI | MEDIO OFICIAL | j | 2 | 0% | 72132.1384 | 144264.2767 | APU-005¦MO | 3 | APU-005¦MO¦3 | 400 | 0.005 | - | 0 | -
PIN-086 | MAT | OTR | ACE-010 | Alambre de fardo | 0 | 0.066538 | 15% | 2660.68 | 203.5931 | PIN-086¦MAT | 1 | PIN-086¦MAT¦1 | 400 | 0 | - | 0 | -
PIN-086 | MAT | OTR | ACE-016 | ACERO ESTRUCTURAL POR KILO | 0 | 1.0006 | 7% | 1338.79 | 1433.4156 | PIN-086¦MAT | 2 | PIN-086¦MAT¦2 | 400 | 0 | - | 0 | -
PIN-086 | MO | ALB | MO-EESPE | ESPECIALIZADO | j | 2 | 0% | 94177.1379 | 188354.2758 | PIN-086¦MO | 1 | PIN-086¦MO¦1 | 400 | 0.005 | - | 0 | -
PIN-086 | MO | ALB | MO-EAYUD | AYUDANTE | j | 1 | 0% | 67240.4989 | 67240.4989 | PIN-086¦MO | 2 | PIN-086¦MO¦2 | 400 | 0.0025 | - | 0 | -
PIN-086 | MO | ALB | MO-EMEDI | MEDIO OFICIAL | j | 2 | 0% | 72132.1384 | 144264.2767 | PIN-086¦MO | 3 | PIN-086¦MO¦3 | 400 | 0.005 | - | 0 | -
ENC-087 | MAT | OTR | ACE-015 | CLAVOS DE 21/2" X 12 | 0 | 0.12502 | 5% | 2647.2225 | 347.5062 | ENC-087¦MAT | 1 | ENC-087¦MAT¦1 | 24 | 0 | - | 0 | -
ENC-087 | MAT | OTR | ACE-010 | Alambre de fardo | 0 | 0.012454 | 15% | 2660.68 | 38.1057 | ENC-087¦MAT | 2 | ENC-087¦MAT¦2 | 24 | 0 | - | 0 | -
ENC-087 | MO | ALB | MO-EESPE | ESPECIALIZADO | j | 1 | 0% | 94177.1379 | 94177.1379 | ENC-087¦MO | 1 | ENC-087¦MO¦1 | 24 | 0.041667 | - | 0 | -
ENC-087 | MO | ALB | MO-EMEDI | MEDIO OFICIAL | j | 1 | 0% | 72132.1384 | 72132.1384 | ENC-087¦MO | 2 | ENC-087¦MO¦2 | 24 | 0.041667 | - | 0 | -
ENC-088 | MAT | OTR | OTR-033 | tirante 3x3 para puntal 3.66 | 0 | 0.010055 | 2% | 1270.4832 | 13.03 | ENC-088¦MAT | 1 | ENC-088¦MAT¦1 | 28 | 0 | - | 0 | -
ENC-088 | MAT | OTR | OTR-034 | tirante 3x6 3.66 | 0 | 0.012017 | 2% | 4649.9685 | 56.9951 | ENC-088¦MAT | 2 | ENC-088¦MAT¦2 | 28 | 0 | - | 0 | -
ENC-088 | MAT | OTR | OTR-031 | FENOLICO 18MM. COMUN 1.22 x 2.40 | 0 | 0.32997 | 5% | 20401.25 | 7068.3995 | ENC-088¦MAT | 3 | ENC-088¦MAT¦3 | 28 | 0 | - | 0 | -
ENC-088 | MAT | OTR | ACE-015 | CLAVOS DE 21/2" X 12 | 0 | 0.12495 | 5% | 2647.2225 | 347.3084 | ENC-088¦MAT | 4 | ENC-088¦MAT¦4 | 28 | 0 | - | 0 | -
ENC-088 | MAT | OTR | ACE-010 | Alambre de fardo | 0 | 0.012507 | 15% | 2660.68 | 38.2694 | ENC-088¦MAT | 5 | ENC-088¦MAT¦5 | 28 | 0 | - | 0 | -
ENC-088 | MO | ALB | MO-EAYUD | AYUDANTE | j | 1 | 0% | 67240.4989 | 67240.4989 | ENC-088¦MO | 1 | ENC-088¦MO¦1 | 28 | 0.035714 | - | 0 | -
ENC-088 | MO | ALB | MO-EESPE | ESPECIALIZADO | j | 1 | 0% | 94177.1379 | 94177.1379 | ENC-088¦MO | 2 | ENC-088¦MO¦2 | 28 | 0.035714 | - | 0 | -
ENC-088 | MO | ALB | MO-EMEDI | MEDIO OFICIAL | j | 1 | 0% | 72132.1384 | 72132.1384 | ENC-088¦MO | 3 | ENC-088¦MO¦3 | 28 | 0.035714 | - | 0 | -
ENC-089 | MAT | OTR | OTR-033 | tirante 3x3 para puntal 3.66 | 0 | 0.010028 | 2% | 1270.4832 | 12.9957 | ENC-089¦MAT | 1 | ENC-089¦MAT¦1 | 25 | 0 | - | 0 | -
ENC-089 | MAT | OTR | OTR-034 | tirante 3x6 3.66 | 0 | 0.012005 | 2% | 4649.9685 | 56.9384 | ENC-089¦MAT | 2 | ENC-089¦MAT¦2 | 25 | 0 | - | 0 | -
ENC-089 | MAT | OTR | OTR-031 | FENOLICO 18MM. COMUN 1.22 x 2.40 | 0 | 0.32999 | 5% | 20401.25 | 7068.7247 | ENC-089¦MAT | 3 | ENC-089¦MAT¦3 | 25 | 0 | - | 0 | -
ENC-089 | MAT | OTR | ACE-015 | CLAVOS DE 21/2" X 12 | 0 | 0.12503 | 5% | 2647.2225 | 347.5191 | ENC-089¦MAT | 4 | ENC-089¦MAT¦4 | 25 | 0 | - | 0 | -
ENC-089 | MAT | OTR | ACE-010 | Alambre de fardo | 0 | 0.012517 | 15% | 2660.68 | 38.2999 | ENC-089¦MAT | 5 | ENC-089¦MAT¦5 | 25 | 0 | - | 0 | -
ENC-089 | MO | ALB | MO-EAYUD | AYUDANTE | j | 1 | 0% | 67240.4989 | 67240.4989 | ENC-089¦MO | 1 | ENC-089¦MO¦1 | 25 | 0.04 | - | 0 | -
ENC-089 | MO | ALB | MO-EESPE | ESPECIALIZADO | j | 1 | 0% | 94177.1379 | 94177.1379 | ENC-089¦MO | 2 | ENC-089¦MO¦2 | 25 | 0.04 | - | 0 | -
ENC-089 | MO | ALB | MO-EMEDI | MEDIO OFICIAL | j | 1 | 0% | 72132.1384 | 72132.1384 | ENC-089¦MO | 3 | ENC-089¦MO¦3 | 25 | 0.04 | - | 0 | -
ENC-090 | MAT | OTR | OTR-033 | tirante 3x3 para puntal 3.66 | 0 | 0.0096854 | 2% | 1270.4832 | 12.5513 | ENC-090¦MAT | 1 | ENC-090¦MAT¦1 | 28 | 0 | - | 0 | -
ENC-090 | MAT | OTR | OTR-032 | FENOLICO 18MM. LAMINADO MELAMINICO | 0 | 0.49961 | 2% | 49748.25 | 25351.6796 | ENC-090¦MAT | 2 | ENC-090¦MAT¦2 | 28 | 0 | - | 0 | -
ENC-090 | MAT | OTR | OTR-034 | tirante 3x6 3.66 | 0 | 0.012107 | 5% | 4649.9685 | 59.1111 | ENC-090¦MAT | 3 | ENC-090¦MAT¦3 | 28 | 0 | - | 0 | -
ENC-090 | MAT | OTR | ACE-015 | CLAVOS DE 21/2" X 12 | 0 | 0.1251 | 5% | 2647.2225 | 347.7359 | ENC-090¦MAT | 4 | ENC-090¦MAT¦4 | 28 | 0 | - | 0 | -
ENC-090 | MAT | OTR | ACE-010 | Alambre de fardo | 0 | 0.012107 | 15% | 2660.68 | 37.0442 | ENC-090¦MAT | 5 | ENC-090¦MAT¦5 | 28 | 0 | - | 0 | -
ENC-090 | MO | ALB | MO-EAYUD | AYUDANTE | j | 1 | 0% | 67240.4989 | 67240.4989 | ENC-090¦MO | 1 | ENC-090¦MO¦1 | 28 | 0.035714 | - | 0 | -
ENC-090 | MO | ALB | MO-EESPE | ESPECIALIZADO | j | 1 | 0% | 94177.1379 | 94177.1379 | ENC-090¦MO | 2 | ENC-090¦MO¦2 | 28 | 0.035714 | - | 0 | -
ENC-090 | MO | ALB | MO-EMEDI | MEDIO OFICIAL | j | 1 | 0% | 72132.1384 | 72132.1384 | ENC-090¦MO | 3 | ENC-090¦MO¦3 | 28 | 0.035714 | - | 0 | -
ENC-091 | MAT | OTR | OTR-033 | tirante 3x3 para puntal 3.66 | 0 | 0.010135 | 2% | 1270.4832 | 13.1336 | ENC-091¦MAT | 1 | ENC-091¦MAT¦1 | 26 | 0 | - | 0 | -
ENC-091 | MAT | OTR | OTR-034 | tirante 3x6 3.66 | 0 | 0.024168 | 2% | 4649.9685 | 114.6262 | ENC-091¦MAT | 2 | ENC-091¦MAT¦2 | 26 | 0 | - | 0 | -
ENC-091 | MAT | OTR | OTR-031 | FENOLICO 18MM. COMUN 1.22 x 2.40 | 0 | 0.50011 | 5% | 20401.25 | 10713.0854 | ENC-091¦MAT | 3 | ENC-091¦MAT¦3 | 26 | 0 | - | 0 | -
ENC-091 | MAT | OTR | ACE-015 | CLAVOS DE 21/2" X 12 | 0 | 0.12513 | 5% | 2647.2225 | 347.7976 | ENC-091¦MAT | 4 | ENC-091¦MAT¦4 | 26 | 0 | - | 0 | -
ENC-091 | MAT | OTR | ACE-010 | Alambre de fardo | 0 | 0.012474 | 15% | 2660.68 | 38.1665 | ENC-091¦MAT | 5 | ENC-091¦MAT¦5 | 26 | 0 | - | 0 | -
ENC-091 | MO | ALB | MO-EAYUD | AYUDANTE | j | 1 | 0% | 67240.4989 | 67240.4989 | ENC-091¦MO | 1 | ENC-091¦MO¦1 | 26 | 0.038462 | - | 0 | -
ENC-091 | MO | ALB | MO-EESPE | ESPECIALIZADO | j | 1 | 0% | 94177.1379 | 94177.1379 | ENC-091¦MO | 2 | ENC-091¦MO¦2 | 26 | 0.038462 | - | 0 | -
ENC-091 | MO | ALB | MO-EMEDI | MEDIO OFICIAL | j | 1 | 0% | 72132.1384 | 72132.1384 | ENC-091¦MO | 3 | ENC-091¦MO¦3 | 26 | 0.038462 | - | 0 | -
PTO-0102 | MO | OTR | SUB-PTO001 | M.Obra topografo | j | 1 | 0% | 214394.0618 | 214394.0618 | PTO-0102¦MO | 1 | PTO-0102¦MO¦1 | 1 | 0 | 4 | 0 | 1.02
PTO-0102 | MO | ALB | MO-EAYUD | AYUDANTE | j | 1 | 0% | 67240.4989 | 67240.4989 | PTO-0102¦MO | 2 | PTO-0102¦MO¦2 | 1 | 1 | 4 | 4 | 1.02
PTO-0102 | MAT | OTR | MAT-CONS | CONSUMIBLES (varios) | gl | 25000 | 0% | 1 | 25000 | PTO-0102¦MAT | 1 | PTO-0102¦MAT¦1 | 1 | 0 | 4 | 0 | 1.02
PTO-0102 | EQ |  | EQ-PTO001 | Herramientas — Topógrafo - Visita de obra replanteo |  | 1 | 0% | 4599.5184 | 4599.5184 | PTO-0102¦EQ | 1 | PTO-0102¦EQ¦1 | 1 | 0 | 4 | 0 | 1.02
PTO-0104 | MAT | OTR | OTR-PTO002 | Chapa acanalada C25 | u | 2.5 | 0% | 10861.7686 | 27154.4215 | PTO-0104¦MAT | 1 | PTO-0104¦MAT¦1 | 1 | 0 | 10 | 0 | 1.04
PTO-0104 | MAT | OTR | OTR-PTO003 | Perfiles UPN 100 | u | 0.1 | 0% | 271144.8926 | 27114.4893 | PTO-0104¦MAT | 2 | PTO-0104¦MAT¦2 | 1 | 0 | 10 | 0 | 1.04
PTO-0104 | MAT | OTR | OTR-PTO004 | Bastidor para porton corredizo - Perfil 40 x 40 x 2 | u | 0.2 | 0% | 23523.7521 | 4704.7504 | PTO-0104¦MAT | 3 | PTO-0104¦MAT¦3 | 1 | 0 | 10 | 0 | 1.04
PTO-0104 | MAT | OTR | OTR-PTO005 | Riel Roma 174 e: 2,1 mm. 53 x 60 x 6000 | u | 0.1 | 0% | 85391.3802 | 8539.138 | PTO-0104¦MAT | 4 | PTO-0104¦MAT¦4 | 1 | 0 | 10 | 0 | 1.04
PTO-0104 | MAT | OTR | OTR-PTO006 | Carro acero 174 4 ruedas puertas portones Ø45mm | u | 0.2 | 0% | 11534.7438 | 2306.9488 | PTO-0104¦MAT | 5 | PTO-0104¦MAT¦5 | 1 | 0 | 10 | 0 | 1.04
PTO-0104 | MAT | OTR | OTR-PTO007 | Autoperforantes punta mecha 14 x 2 | u | 11.25 | 0% | 120 | 1350 | PTO-0104¦MAT | 6 | PTO-0104¦MAT¦6 | 1 | 0 | 10 | 0 | 1.04
PTO-0104 | MAT | OTR | OTR-PTO008 | Rollo Concertina | u | 0.2 | 0% | 41322.314 | 8264.4628 | PTO-0104¦MAT | 7 | PTO-0104¦MAT¦7 | 1 | 0 | 10 | 0 | 1.04
PTO-0104 | MAT | OTR | OTR-PTO9000 | Puntales 3 x 3 x 3,7 | u | 0.7 | 0% | 4992.1647 | 3494.5153 | PTO-0104¦MAT | 8 | PTO-0104¦MAT¦8 | 1 | 0 | 10 | 0 | 1.04
PTO-0104 | MAT | OTR | MAT-CONS | CONSUMIBLES (varios) | gl | 15886.8421 | 0% | 1 | 15886.8421 | PTO-0104¦MAT | 9 | PTO-0104¦MAT¦9 | 1 | 0 | 10 | 0 | 1.04
PTO-0104 | MO | ALB | MO-EOFIC | OFICIAL | j | 0.5 | 0% | 84612.5127 | 42306.2564 | PTO-0104¦MO | 1 | PTO-0104¦MO¦1 | 1 | 0.5 | 10 | 5 | 1.04
PTO-0104 | MO | ALB | MO-EMEDI | MEDIO OFICIAL | j | 0.5 | 0% | 72132.1384 | 36066.0692 | PTO-0104¦MO | 2 | PTO-0104¦MO¦2 | 1 | 0.5 | 10 | 5 | 1.04
PTO-0104 | MO | ALB | MO-EAYUD | AYUDANTE | j | 0.5 | 0% | 67240.4989 | 33620.2494 | PTO-0104¦MO | 3 | PTO-0104¦MO¦3 | 1 | 0.5 | 10 | 5 | 1.04
PTO-0104 | EQ |  | EQ-PTO002 | Herramientas — Cerco de obra perimetral - En chapa C25 |  | 1 | 0% | 3162.1221 | 3162.1221 | PTO-0104¦EQ | 1 | PTO-0104¦EQ¦1 | 1 | 0 | 10 | 0 | 1.04
PTO-0105 | MAT | OTR | OTR-PTO009 | Chapa acanalada C25 - Reutilizado (estimado 3 usos) | u | 30 | 0% | 5430.8843 | 162926.5289 | PTO-0105¦MAT | 1 | PTO-0105¦MAT¦1 | 1 | 0 | 1 | 0 | 1.05
PTO-0105 | MAT | OTR | OTR-PTO010 | Fenolico 1,22 x 2,44 - Reutilizado (estimado 3 usos) | u | 30 | 0% | 13196.9 | 395907 | PTO-0105¦MAT | 2 | PTO-0105¦MAT¦2 | 1 | 0 | 1 | 0 | 1.05
PTO-0105 | MAT | OTR | OTR-PTO011 | Puntales 1 x 4 x 3,7 - Reutilizado (estimado 3 usos) | u | 74 | 0% | 1109.369 | 82093.306 | PTO-0105¦MAT | 3 | PTO-0105¦MAT¦3 | 1 | 0 | 1 | 0 | 1.05
PTO-0105 | MAT | OTR | OTR-PTO012 | Puntales 3 x 3 x 3,7 - Reutilizado (estimado 3 usos) | u | 37 | 0% | 2496.0823 | 92355.0463 | PTO-0105¦MAT | 4 | PTO-0105¦MAT¦4 | 1 | 0 | 1 | 0 | 1.05
PTO-0105 | MAT | OTR | OTR-PTO013 | Flechas 3 x 6 x 3,7 - Reutilizado (estimado 3 usos) | u | 20 | 0% | 4992.1647 | 99843.2933 | PTO-0105¦MAT | 5 | PTO-0105¦MAT¦5 | 1 | 0 | 1 | 0 | 1.05
PTO-0105 | MAT | OTR | OTR-PTO014 | Escalera | u | 0 | 0% | 274291.6457 | 0 | PTO-0105¦MAT | 6 | PTO-0105¦MAT¦6 | 1 | 0 | 1 | 0 | 1.05
PTO-0105 | MO | OTR | SUB-PTO002 | Flete madera | j | 4 | 0% | 250000 | 1000000 | PTO-0105¦MO | 1 | PTO-0105¦MO¦1 | 1 | 0 | 1 | 0 | 1.05
PTO-0105 | MAT | COR | OTR-PTO015 | Materiales varios | u | 1 | 0% | 300000 | 300000 | PTO-0105¦MAT | 7 | PTO-0105¦MAT¦7 | 1 | 0 | 1 | 0 | 1.05
PTO-0105 | MO | ALB | MO-EOFIC | OFICIAL | j | 24.5 | 0% | 84612.5127 | 2073006.5614 | PTO-0105¦MO | 2 | PTO-0105¦MO¦2 | 1 | 24.5 | 1 | 24.5 | 1.05
PTO-0105 | MO | ALB | MO-EMEDI | MEDIO OFICIAL | j | 8 | 0% | 72132.1384 | 577057.1069 | PTO-0105¦MO | 3 | PTO-0105¦MO¦3 | 1 | 8 | 1 | 8 | 1.05
PTO-0105 | MO | ALB | MO-EAYUD | AYUDANTE | j | 25.5 | 0% | 67240.4989 | 1714632.7209 | PTO-0105¦MO | 4 | PTO-0105¦MO¦4 | 1 | 25.5 | 1 | 25.5 | 1.05
PTO-0105 | MAT | OTR | OTR-PTO016 | Rollo de cable TPR 3 x 2,5 | u | 1 | 0% | 250000 | 250000 | PTO-0105¦MAT | 8 | PTO-0105¦MAT¦8 | 1 | 0 | 1 | 0 | 1.05
PTO-0105 | MAT | OTR | OTR-PTO017 | Zocalo E27 | u | 10 | 0% | 500 | 5000 | PTO-0105¦MAT | 9 | PTO-0105¦MAT¦9 | 1 | 0 | 1 | 0 | 1.05
PTO-0105 | MAT | OTR | OTR-PTO018 | Lampara Led 12 w | u | 10 | 0% | 3000 | 30000 | PTO-0105¦MAT | 10 | PTO-0105¦MAT¦10 | 1 | 0 | 1 | 0 | 1.05
PTO-0105 | MAT | OTR | OTR-PTO019 | Mat. Elect. (tomas, enchufes, etc.) | u | 0.5 | 0% | 285000 | 142500 | PTO-0105¦MAT | 11 | PTO-0105¦MAT¦11 | 1 | 0 | 1 | 0 | 1.05
PTO-0105 | MO | ALB | MO-EESPE | ESPECIALIZADO | j | 7 | 0% | 94177.1379 | 659239.9652 | PTO-0105¦MO | 5 | PTO-0105¦MO¦5 | 1 | 7 | 1 | 7 | 1.05
PTO-0105 | MAT | OTR | OTR-PTO020 | Materiales Sanit | u | 1 | 0% | 300000 | 300000 | PTO-0105¦MAT | 12 | PTO-0105¦MAT¦12 | 1 | 0 | 1 | 0 | 1.05
PTO-0105 | MAT | OTR | OTR-PTO021 | Inodoro | u | 2 | 0% | 150000 | 300000 | PTO-0105¦MAT | 13 | PTO-0105¦MAT¦13 | 1 | 0 | 1 | 0 | 1.05
PTO-0105 | MAT | OTR | OTR-PTO022 | Mochila plastico | u | 2 | 0% | 25000 | 50000 | PTO-0105¦MAT | 14 | PTO-0105¦MAT¦14 | 1 | 0 | 1 | 0 | 1.05
PTO-0105 | MAT | OTR | OTR-PTO023 | Bacha | u | 2 | 0% | 30000 | 60000 | PTO-0105¦MAT | 15 | PTO-0105¦MAT¦15 | 1 | 0 | 1 | 0 | 1.05
PTO-0105 | MAT | OTR | OTR-PTO024 | Termo electrico 40 lts | u | 1 | 0% | 300000 | 300000 | PTO-0105¦MAT | 16 | PTO-0105¦MAT¦16 | 1 | 0 | 1 | 0 | 1.05
PTO-0105 | EQ |  | EQ-PTO003 | Herramientas — Obrador, pañol y ducha |  | 1 | 0% | 128918.4229 | 128918.4229 | PTO-0105¦EQ | 1 | PTO-0105¦EQ¦1 | 1 | 0 | 1 | 0 | 1.05
PTO-0106 | MO | OTR | SUB-PTO003 | Alquiler de baños quimico | j | 1 | 0% | 80000 | 80000 | PTO-0106¦MO | 1 | PTO-0106¦MO¦1 | 1 | 0 | 4 | 0 | 1.06
PTO-0106 | MO | OTR | SUB-PTO004 | Limpieza adicional | j | 1 | 0% | 80000 | 80000 | PTO-0106¦MO | 2 | PTO-0106¦MO¦2 | 1 | 0 | 4 | 0 | 1.06
PTO-0106 | MO | OTR | SUB-PTO005 | Alquiler de modulo de ducha | j | 1 | 0% | 80000 | 80000 | PTO-0106¦MO | 3 | PTO-0106¦MO¦3 | 1 | 0 | 4 | 0 | 1.06
PTO-0106 | MO | OTR | SUB-PTO006 | Fletes de entrega y retiro | j | 1 | 0% | 20000 | 20000 | PTO-0106¦MO | 4 | PTO-0106¦MO¦4 | 1 | 0 | 4 | 0 | 1.06
PTO-0107 | MAT | COR | OTR-PTO025 | Pilar de obra, albañileria | u | 2 | 0% | 50000 | 100000 | PTO-0107¦MAT | 1 | PTO-0107¦MAT¦1 | 1 | 0 | 1 | 0 | 1.07
PTO-0107 | MO | ALB | MO-EOFIC | OFICIAL | j | 4 | 0% | 84612.5127 | 338450.0508 | PTO-0107¦MO | 1 | PTO-0107¦MO¦1 | 1 | 4 | 1 | 4 | 1.07
PTO-0107 | MO | ALB | MO-EAYUD | AYUDANTE | j | 2 | 0% | 67240.4989 | 134480.9977 | PTO-0107¦MO | 2 | PTO-0107¦MO¦2 | 1 | 2 | 1 | 2 | 1.07
PTO-0107 | MAT | OTR | OTR-PTO026 | Kit medidor pilar Edenor Conextube | u | 1 | 0% | 150000 | 150000 | PTO-0107¦MAT | 2 | PTO-0107¦MAT¦2 | 1 | 0 | 1 | 0 | 1.07
PTO-0107 | MAT | OTR | OTR-PTO027 | Kit jabalina + caja + toma cable | u | 1 | 0% | 15000 | 15000 | PTO-0107¦MAT | 3 | PTO-0107¦MAT¦3 | 1 | 0 | 1 | 0 | 1.07
PTO-0107 | MAT | OTR | OTR-PTO028 | Cable subterraneo 5 x 10 mm2 | u | 50 | 0% | 16500 | 825000 | PTO-0107¦MAT | 4 | PTO-0107¦MAT¦4 | 1 | 0 | 1 | 0 | 1.07
PTO-0107 | MAT | OTR | OTR-PTO029 | Tablero de obra | u | 1 | 0% | 300000 | 300000 | PTO-0107¦MAT | 5 | PTO-0107¦MAT¦5 | 1 | 0 | 1 | 0 | 1.07
PTO-0107 | MO | ALB | MO-EESPE | ESPECIALIZADO | j | 2 | 0% | 94177.1379 | 188354.2758 | PTO-0107¦MO | 3 | PTO-0107¦MO¦3 | 1 | 2 | 1 | 2 | 1.07
PTO-0107 | EQ |  | EQ-PTO004 | Herramientas — Conexión pilar y luz de obra + Tablero d |  | 1 | 0% | 30769.2799 | 30769.2799 | PTO-0107¦EQ | 1 | PTO-0107¦EQ¦1 | 1 | 0 | 1 | 0 | 1.07
PTO-0108 | MAT | OTR | OTR-PTO030 | Tanque de Bombeo 500 lts (reutilizado) | u | 1 | 0% | 200000 | 200000 | PTO-0108¦MAT | 1 | PTO-0108¦MAT¦1 | 1 | 0 | 1 | 0 | 1.08
PTO-0108 | MAT | OTR | OTR-PTO031 | Bomba pres (reutilizada) | u | 1 | 0% | 200000 | 200000 | PTO-0108¦MAT | 2 | PTO-0108¦MAT¦2 | 1 | 0 | 1 | 0 | 1.08
PTO-0108 | MAT | OTR | OTR-PTO032 | Flotante mecanico 1" + boya | u | 1 | 0% | 50000 | 50000 | PTO-0108¦MAT | 3 | PTO-0108¦MAT¦3 | 1 | 0 | 1 | 0 | 1.08
PTO-0108 | MAT | OTR | OTR-PTO033 | Flotante automatico | u | 1 | 0% | 10000 | 10000 | PTO-0108¦MAT | 4 | PTO-0108¦MAT¦4 | 1 | 0 | 1 | 0 | 1.08
PTO-0108 | MAT | OTR | OTR-PTO034 | Caño 3/4" | u | 12 | 0% | 15000 | 180000 | PTO-0108¦MAT | 5 | PTO-0108¦MAT¦5 | 1 | 0 | 1 | 0 | 1.08
PTO-0108 | MAT | OTR | OTR-PTO035 | Val. esf doble media union 1" | u | 8 | 0% | 15000 | 120000 | PTO-0108¦MAT | 6 | PTO-0108¦MAT¦6 | 1 | 0 | 1 | 0 | 1.08
PTO-0108 | MAT | OTR | OTR-PTO036 | Canilla de pvc | u | 10 | 0% | 2000 | 20000 | PTO-0108¦MAT | 7 | PTO-0108¦MAT¦7 | 1 | 0 | 1 | 0 | 1.08
PTO-0108 | MAT | OTR | OTR-PTO037 | Desperdicio | u | 0.2 | 0% | 780000 | 156000 | PTO-0108¦MAT | 8 | PTO-0108¦MAT¦8 | 1 | 0 | 1 | 0 | 1.08
PTO-0108 | MO | ALB | MO-EESPE | ESPECIALIZADO | j | 3 | 0% | 94177.1379 | 282531.4137 | PTO-0108¦MO | 1 | PTO-0108¦MO¦1 | 1 | 3 | 1 | 3 | 1.08
PTO-0108 | MO | ALB | MO-EOFIC | OFICIAL | j | 3 | 0% | 84612.5127 | 253837.5381 | PTO-0108¦MO | 2 | PTO-0108¦MO¦2 | 1 | 3 | 1 | 3 | 1.08
PTO-0108 | EQ |  | EQ-PTO005 | Herramientas — Conexión agua de obra, tanque + bomba |  | 1 | 0% | 22085.5343 | 22085.5343 | PTO-0108¦EQ | 1 | PTO-0108¦EQ¦1 | 1 | 0 | 1 | 0 | 1.08
PTO-0109 | MO | OTR | SUB-PTO007 | Gestion suministro luz de obra | j | 1 | 0% | 157327.461 | 157327.461 | PTO-0109¦MO | 1 | PTO-0109¦MO¦1 | 1 | 0 | 1 | 0 | 1.09
PTO-0109 | MO | OTR | SUB-PTO008 | Luz de Obra | j | 2 | 0% | 113275.7719 | 226551.5439 | PTO-0109¦MO | 2 | PTO-0109¦MO¦2 | 1 | 0 | 1 | 0 | 1.09
PTO-0109 | MO | OTR | SUB-PTO009 | Medicion PAT luz de obra | j | 1 | 0% | 99116.3005 | 99116.3005 | PTO-0109¦MO | 3 | PTO-0109¦MO¦3 | 1 | 0 | 1 | 0 | 1.09
PTO-0201 | MO | OTR | SUB-PTO010 | Desmonte y aporte de tosca | j | 1.1 | 0% | 23552.2222 | 25907.4444 | PTO-0201¦MO | 1 | PTO-0201¦MO¦1 | 1 | 0 | 219 | 0 | 2.01
PTO-0201 | MO | ALB | MO-EAYUD | AYUDANTE | j | 0.045662 | 0% | 67240.4989 | 3070.3357 | PTO-0201¦MO | 2 | PTO-0201¦MO¦2 | 1 | 0.045662 | 219 | 10 | 2.01
PTO-0202 | MO | OTR | SUB-PTO011 | Maquina 6 tn | j | 0.03 | 0% | 528000 | 15840 | PTO-0202¦MO | 1 | PTO-0202¦MO¦1 | 1 | 0 | 100 | 0 | 2.02
PTO-0202 | MO | OTR | SUB-PTO012 | Viajes camión | j | 0.05 | 0% | 140000 | 7000 | PTO-0202¦MO | 2 | PTO-0202¦MO¦2 | 1 | 0 | 100 | 0 | 2.02
PTO-0202 | MO | OTR | SUB-PTO013 | Traslado de maquina | j | 0.02 | 0% | 80000 | 1600 | PTO-0202¦MO | 3 | PTO-0202¦MO¦3 | 1 | 0 | 100 | 0 | 2.02
PTO-0202 | MO | ALB | MO-EAYUD | AYUDANTE | j | 0.1 | 0% | 67240.4989 | 6724.0499 | PTO-0202¦MO | 4 | PTO-0202¦MO¦4 | 1 | 0.1 | 100 | 10 | 2.02
PTO-0202 | EQ |  | EQ-PTO006 | Herramientas — Excavación para cámara transformadora |  | 1 | 0% | 467.4607 | 467.4607 | PTO-0202¦EQ | 1 | PTO-0202¦EQ¦1 | 1 | 0 | 100 | 0 | 2.02
PTO-0203 | MO | ALB | MO-EAYUD | AYUDANTE | j | 1 | 0% | 67240.4989 | 67240.4989 | PTO-0203¦MO | 1 | PTO-0203¦MO¦1 | 1 | 1 | 43 | 43 | 2.03
PTO-0301 | MAT | OTR | OTR-PTO039 | H13 | u | 1 | 0% | 115100 | 115100 | PTO-0301¦MAT | 1 | PTO-0301¦MAT¦1 | 1 | 0 | 3 | 0 | 3.01
PTO-0301 | MAT | OTR | OTR-037 | Bombeo | u | 1 | 0% | 5330 | 5330 | PTO-0301¦MAT | 2 | PTO-0301¦MAT¦2 | 1 | 0 | 3 | 0 | 3.01
PTO-0301 | MAT | OTR | OTR-PTO041 | Bomba | u | 0 | 0% | 533000 | 0 | PTO-0301¦MAT | 3 | PTO-0301¦MAT¦3 | 1 | 0 | 3 | 0 | 3.01
PTO-0301 | MO | ALB | MO-EESPE | ESPECIALIZADO | j | 0.33333 | 0% | 94177.1379 | 31392.3479 | PTO-0301¦MO | 1 | PTO-0301¦MO¦1 | 1 | 0.33333 | 3 | 1 | 3.01
PTO-0301 | MO | ALB | MO-EOFIC | OFICIAL | j | 0.66667 | 0% | 84612.5127 | 56408.37 | PTO-0301¦MO | 2 | PTO-0301¦MO¦2 | 1 | 0.66667 | 3 | 2 | 3.01
PTO-0301 | MO | ALB | MO-EAYUD | AYUDANTE | j | 1 | 0% | 67240.4989 | 67240.4989 | PTO-0301¦MO | 3 | PTO-0301¦MO¦3 | 1 | 1 | 3 | 3 | 3.01
PTO-0301 | EQ |  | EQ-PTO007 | Herramientas — Hormigón de limpieza - e: 10 cm |  | 1 | 0% | 4132.0683 | 4132.0683 | PTO-0301¦EQ | 1 | PTO-0301¦EQ¦1 | 1 | 0 | 3 | 0 | 3.01
PTO-0302 | MO | OTR | SUB-PTO015 | Perforación | j | 1 | 0% | 34350000 | 34350000 | PTO-0302¦MO | 1 | PTO-0302¦MO¦1 | 1 | 0 | 1 | 0 | 3.02
PTO-0302 | MO | OTR | SUB-PTO016 | Movilización | j | 1 | 0% | 950000 | 950000 | PTO-0302¦MO | 2 | PTO-0302¦MO¦2 | 1 | 0 | 1 | 0 | 3.02
PTO-0302 | MAT | OTR | OTR-PTO042 | Cemento | u | 1100 | 0% | 7809.92 | 8590912 | PTO-0302¦MAT | 1 | PTO-0302¦MAT¦1 | 1 | 0 | 1 | 0 | 3.02
PTO-0302 | MAT | OTR | OTR-PTO043 | Hierro | u | 800 | 0% | 1338.79 | 1071032 | PTO-0302¦MAT | 2 | PTO-0302¦MAT¦2 | 1 | 0 | 1 | 0 | 3.02
PTO-0302 | MAT | OTR | OTR-PTO044 | Volquetes p/barro | u | 6 | 0% | 150000 | 900000 | PTO-0302¦MAT | 3 | PTO-0302¦MAT¦3 | 1 | 0 | 1 | 0 | 3.02
PTO-0302 | MAT | OTR | MAT-CONS | CONSUMIBLES (varios) | gl | 528097.2 | 0% | 1 | 528097.2 | PTO-0302¦MAT | 4 | PTO-0302¦MAT¦4 | 1 | 0 | 1 | 0 | 3.02
PTO-0302 | MO | ALB | MO-EESPE | ESPECIALIZADO | j | 10 | 0% | 94177.1379 | 941771.3788 | PTO-0302¦MO | 3 | PTO-0302¦MO¦3 | 1 | 10 | 1 | 10 | 3.02
PTO-0302 | MO | ALB | MO-EOFIC | OFICIAL | j | 10 | 0% | 84612.5127 | 846125.1271 | PTO-0302¦MO | 4 | PTO-0302¦MO¦4 | 1 | 10 | 1 | 10 | 3.02
PTO-0302 | MO | ALB | MO-EAYUD | AYUDANTE | j | 10 | 0% | 67240.4989 | 672404.9886 | PTO-0302¦MO | 5 | PTO-0302¦MO¦5 | 1 | 10 | 1 | 10 | 3.02
PTO-0302 | EQ |  | EQ-PTO008 | Herramientas — Micropilotes Ø 20 cm |  | 1 | 0% | 718505.1404 | 718505.1404 | PTO-0302¦EQ | 1 | PTO-0302¦EQ¦1 | 1 | 0 | 1 | 0 | 3.02
PTO-0303 | MO | OTR | SUB-PTO017 | MO H°A° — Platea - H30 (110 kg/m3 de hierro) | j | 1 | 0% | 222927.9599 | 222927.9599 | PTO-0303¦MO | 1 | PTO-0303¦MO¦1 | 1 | 0 | 7 | 0 | 3.03
PTO-0303 | MAT | COR | HAO-HIERRO | HIERRO DE CONSTRUCCION H°A° (cuantia c/desp.) | kg | 110 | 0% | 1772 | 194920 | PTO-0303¦MAT | 1 | PTO-0303¦MAT¦1 | 1 | 0 | 7 | 0 | 3.03
PTO-0303 | EQ |  | EQ-PTO009 | Herramientas — Platea - H30 (110 kg/m3 de hierro) |  | 1 | 0% | 8701.1119 | 8701.1119 | PTO-0303¦EQ | 1 | PTO-0303¦EQ¦1 | 1 | 0 | 7 | 0 | 3.03
PTO-0304 | MO | OTR | SUB-PTO018 | MO H°A° — Zapata corrida tabique - H30 (180 kg/m3 de hi | j | 1 | 0% | 323083.9998 | 323083.9998 | PTO-0304¦MO | 1 | PTO-0304¦MO¦1 | 1 | 0 | 4 | 0 | 3.04
PTO-0304 | MAT | COR | HAO-HIERRO | HIERRO DE CONSTRUCCION H°A° (cuantia c/desp.) | kg | 180 | 0% | 1772 | 318960 | PTO-0304¦MAT | 1 | PTO-0304¦MAT¦1 | 1 | 0 | 4 | 0 | 3.04
PTO-0304 | EQ |  | EQ-PTO010 | Herramientas — Zapata corrida tabique - H30 (180 kg/m3 |  | 1 | 0% | 12913.4593 | 12913.4593 | PTO-0304¦EQ | 1 | PTO-0304¦EQ¦1 | 1 | 0 | 4 | 0 | 3.04
PTO-0305 | MO | OTR | SUB-PTO019 | MO H°A° — Bases aisladas - H30 (110 kg/m3 de hierro) | j | 1 | 0% | 222927.9599 | 222927.9599 | PTO-0305¦MO | 1 | PTO-0305¦MO¦1 | 1 | 0 | 2 | 0 | 3.05
PTO-0305 | MAT | OTR | OTR-PTO047 | H°A° — Bases aisladas - H30 (110 kg/m3 de hierro) | u | 1 | 0% | 357146.1697 | 357146.1697 | PTO-0305¦MAT | 1 | PTO-0305¦MAT¦1 | 1 | 0 | 2 | 0 | 3.05
PTO-0305 | EQ |  | EQ-PTO011 | Herramientas — Bases aisladas - H30 (110 kg/m3 de hierr |  | 1 | 0% | 8701.1119 | 8701.1119 | PTO-0305¦EQ | 1 | PTO-0305¦EQ¦1 | 1 | 0 | 2 | 0 | 3.05
PTO-0306 | MO | OTR | SUB-PTO020 | MO H°A° — Cabezales - H30 (130 kg/m3 de hierro) | j | 1 | 0% | 222927.9599 | 222927.9599 | PTO-0306¦MO | 1 | PTO-0306¦MO¦1 | 1 | 0 | 11 | 0 | 3.06
PTO-0306 | MAT | COR | HAO-HIERRO | HIERRO DE CONSTRUCCION H°A° (cuantia c/desp.) | kg | 130 | 0% | 1772 | 230360 | PTO-0306¦MAT | 1 | PTO-0306¦MAT¦1 | 1 | 0 | 11 | 0 | 3.06
PTO-0306 | EQ |  | EQ-PTO012 | Herramientas — Cabezales - H30 (130 kg/m3 de hierro) |  | 1 | 0% | 9232.7119 | 9232.7119 | PTO-0306¦EQ | 1 | PTO-0306¦EQ¦1 | 1 | 0 | 11 | 0 | 3.06
PTO-0307 | MO | OTR | SUB-PTO021 | MO H°A° — Viga de fundación - H30 (180 kg/m3 de hierro | j | 1 | 0% | 323083.9998 | 323083.9998 | PTO-0307¦MO | 1 | PTO-0307¦MO¦1 | 1 | 0 | 9 | 0 | 3.07
PTO-0307 | MAT | COR | HAO-HIERRO | HIERRO DE CONSTRUCCION H°A° (cuantia c/desp.) | kg | 180 | 0% | 1772 | 318960 | PTO-0307¦MAT | 1 | PTO-0307¦MAT¦1 | 1 | 0 | 9 | 0 | 3.07
PTO-0307 | EQ |  | EQ-PTO013 | Herramientas — Viga de fundación - H30 (180 kg/m3 de h |  | 1 | 0% | 12913.4593 | 12913.4593 | PTO-0307¦EQ | 1 | PTO-0307¦EQ¦1 | 1 | 0 | 9 | 0 | 3.07
PTO-0308 | MO | OTR | SUB-PTO022 | MO H°A° — Tabique submuración - H30 (90 kg/m3 de hierro | j | 1 | 0% | 392678.7341 | 392678.7341 | PTO-0308¦MO | 1 | PTO-0308¦MO¦1 | 1 | 0 | 9 | 0 | 3.08
PTO-0308 | MAT | COR | HAO-HIERRO | HIERRO DE CONSTRUCCION H°A° (cuantia c/desp.) | kg | 90 | 0% | 1772 | 159480 | PTO-0308¦MAT | 1 | PTO-0308¦MAT¦1 | 1 | 0 | 9 | 0 | 3.08
PTO-0308 | EQ |  | EQ-PTO014 | Herramientas — Tabique submuración - H30 (90 kg/m3 de h |  | 1 | 0% | 11806.2093 | 11806.2093 | PTO-0308¦EQ | 1 | PTO-0308¦EQ¦1 | 1 | 0 | 9 | 0 | 3.08
PTO-0309 | MO | OTR | SUB-PTO023 | MO H°A° — Puntales de compresión/codales - H30 (120 kg/ | j | 1 | 0% | 362209.6075 | 362209.6075 | PTO-0309¦MO | 1 | PTO-0309¦MO¦1 | 1 | 0 | 1 | 0 | 3.09
PTO-0309 | MAT | OTR | OTR-PTO051 | H°A° — Puntales de compresión/codales - H30 (120 kg/ | u | 1 | 0% | 542036.0508 | 542036.0508 | PTO-0309¦MAT | 1 | PTO-0309¦MAT¦1 | 1 | 0 | 1 | 0 | 3.09
PTO-0309 | EQ |  | EQ-PTO015 | Herramientas — Puntales de compresión/codales - H30 (12 |  | 1 | 0% | 13563.6849 | 13563.6849 | PTO-0309¦EQ | 1 | PTO-0309¦EQ¦1 | 1 | 0 | 1 | 0 | 3.09
PTO-0031 | MO | OTR | SUB-PTO024 | MO H°A° — Columna - H30 (240 kg/m3 de hierro) | j | 1 | 0% | 362209.6075 | 362209.6075 | PTO-0031¦MO | 1 | PTO-0031¦MO¦1 | 1 | 0 | 32 | 0 | 3.1
PTO-0031 | MAT | COR | HAO-HIERRO | HIERRO DE CONSTRUCCION H°A° (cuantia c/desp.) | kg | 240 | 0% | 1772 | 425280 | PTO-0031¦MAT | 1 | PTO-0031¦MAT¦1 | 1 | 0 | 32 | 0 | 3.1
PTO-0031 | EQ |  | EQ-PTO016 | Herramientas — Columna - H30 (240 kg/m3 de hierro) |  | 1 | 0% | 15158.4849 | 15158.4849 | PTO-0031¦EQ | 1 | PTO-0031¦EQ¦1 | 1 | 0 | 32 | 0 | 3.1
PTO-0311 | MO | OTR | SUB-PTO025 | MO H°A° — Tabiques - H30 (120 kg/m3 de hierro) | j | 1 | 0% | 392678.7341 | 392678.7341 | PTO-0311¦MO | 1 | PTO-0311¦MO¦1 | 1 | 0 | 30 | 0 | 3.11
PTO-0311 | MAT | COR | HAO-HIERRO | HIERRO DE CONSTRUCCION H°A° (cuantia c/desp.) | kg | 120 | 0% | 1772 | 212640 | PTO-0311¦MAT | 1 | PTO-0311¦MAT¦1 | 1 | 0 | 30 | 0 | 3.11
PTO-0311 | EQ |  | EQ-PTO017 | Herramientas — Tabiques - H30 (120 kg/m3 de hierro) |  | 1 | 0% | 12603.6093 | 12603.6093 | PTO-0311¦EQ | 1 | PTO-0311¦EQ¦1 | 1 | 0 | 30 | 0 | 3.11
PTO-0312 | MO | OTR | SUB-PTO026 | MO H°A° — Viga H° Visto - H30 (120 kg/m3 de hierro) | j | 1 | 0% | 629584.3552 | 629584.3552 | PTO-0312¦MO | 1 | PTO-0312¦MO¦1 | 1 | 0 | 7 | 0 | 3.12
PTO-0312 | MAT | COR | HAO-HIERRO | HIERRO DE CONSTRUCCION H°A° (cuantia c/desp.) | kg | 120 | 0% | 1772 | 212640 | PTO-0312¦MAT | 1 | PTO-0312¦MAT¦1 | 1 | 0 | 7 | 0 | 3.12
PTO-0312 | EQ |  | EQ-PTO018 | Herramientas — Viga H° Visto - H30 (120 kg/m3 de hierro |  | 1 | 0% | 18800.5461 | 18800.5461 | PTO-0312¦EQ | 1 | PTO-0312¦EQ¦1 | 1 | 0 | 7 | 0 | 3.12
PTO-0313 | MO | OTR | SUB-PTO027 | MO H°A° — Viga apeo s/PB - H30 (180 kg/m3 de hierro) | j | 1 | 0% | 629584.3552 | 629584.3552 | PTO-0313¦MO | 1 | PTO-0313¦MO¦1 | 1 | 0 | 12 | 0 | 3.13
PTO-0313 | MAT | COR | HAO-HIERRO | HIERRO DE CONSTRUCCION H°A° (cuantia c/desp.) | kg | 180 | 0% | 1772 | 318960 | PTO-0313¦MAT | 1 | PTO-0313¦MAT¦1 | 1 | 0 | 12 | 0 | 3.13
PTO-0313 | EQ |  | EQ-PTO019 | Herramientas — Viga apeo s/PB - H30 (180 kg/m3 de hierr |  | 1 | 0% | 20480.2493 | 20480.2493 | PTO-0313¦EQ | 1 | PTO-0313¦EQ¦1 | 1 | 0 | 12 | 0 | 3.13
PTO-0314 | MO | OTR | SUB-PTO028 | MO H°A° — Viga - H30 (120 kg/m3 de hierro) | j | 1 | 0% | 629584.3552 | 629584.3552 | PTO-0314¦MO | 1 | PTO-0314¦MO¦1 | 1 | 0 | 41 | 0 | 3.14
PTO-0314 | MAT | COR | HAO-HIERRO | HIERRO DE CONSTRUCCION H°A° (cuantia c/desp.) | kg | 120 | 0% | 1772 | 212640 | PTO-0314¦MAT | 1 | PTO-0314¦MAT¦1 | 1 | 0 | 41 | 0 | 3.14
PTO-0314 | EQ |  | EQ-PTO020 | Herramientas — Viga - H30 (120 kg/m3 de hierro) |  | 1 | 0% | 16524.508 | 16524.508 | PTO-0314¦EQ | 1 | PTO-0314¦EQ¦1 | 1 | 0 | 41 | 0 | 3.14
PTO-0315 | MO | OTR | SUB-PTO029 | MO H°A° — Losa - H30 (95 kg/m3 de hierro) | j | 1 | 0% | 253632.4506 | 253632.4506 | PTO-0315¦MO | 1 | PTO-0315¦MO¦1 | 1 | 0 | 135 | 0 | 3.15
PTO-0315 | MAT | COR | HAO-HIERRO | HIERRO DE CONSTRUCCION H°A° (cuantia c/desp.) | kg | 95 | 0% | 1772 | 168340 | PTO-0315¦MAT | 1 | PTO-0315¦MAT¦1 | 1 | 0 | 135 | 0 | 3.15
PTO-0315 | EQ |  | EQ-PTO021 | Herramientas — Losa - H30 (95 kg/m3 de hierro) |  | 1 | 0% | 9227.9351 | 9227.9351 | PTO-0315¦EQ | 1 | PTO-0315¦EQ¦1 | 1 | 0 | 135 | 0 | 3.15
PTO-0316 | MO | OTR | SUB-PTO030 | MO H°A° — Losa H° Visto - H30 (95 kg/m3 de hierro) | j | 1 | 0% | 253632.4506 | 253632.4506 | PTO-0316¦MO | 1 | PTO-0316¦MO¦1 | 1 | 0 | 13 | 0 | 3.16
PTO-0316 | MAT | COR | HAO-HIERRO | HIERRO DE CONSTRUCCION H°A° (cuantia c/desp.) | kg | 95 | 0% | 1772 | 168340 | PTO-0316¦MAT | 1 | PTO-0316¦MAT¦1 | 1 | 0 | 13 | 0 | 3.16
PTO-0316 | EQ |  | EQ-PTO022 | Herramientas — Losa H° Visto - H30 (95 kg/m3 de hierro) |  | 1 | 0% | 10275.5267 | 10275.5267 | PTO-0316¦EQ | 1 | PTO-0316¦EQ¦1 | 1 | 0 | 13 | 0 | 3.16
PTO-0317 | MO | OTR | SUB-PTO031 | MO H°A° — Escalera - H30 (105 kg/m3) | j | 1 | 0% | 370454.1508 | 370454.1508 | PTO-0317¦MO | 1 | PTO-0317¦MO¦1 | 1 | 0 | 14 | 0 | 3.17
PTO-0317 | MAT | COR | HAO-HIERRO | HIERRO DE CONSTRUCCION H°A° (cuantia c/desp.) | kg | 105 | 0% | 1772 | 186060 | PTO-0317¦MAT | 1 | PTO-0317¦MAT¦1 | 1 | 0 | 14 | 0 | 3.17
PTO-0317 | EQ |  | EQ-PTO023 | Herramientas — Escalera - H30 (105 kg/m3) |  | 1 | 0% | 11629.8658 | 11629.8658 | PTO-0317¦EQ | 1 | PTO-0317¦EQ¦1 | 1 | 0 | 14 | 0 | 3.17
PTO-0318 | MO | OTR | SUB-PTO032 | MO H°A° — Viga alero - H30 (120 kg/m3 de hierro) | j | 1 | 0% | 629584.3552 | 629584.3552 | PTO-0318¦MO | 1 | PTO-0318¦MO¦1 | 1 | 0 | 2 | 0 | 3.18
PTO-0318 | MAT | COR | HAO-HIERRO | HIERRO DE CONSTRUCCION H°A° (cuantia c/desp.) | kg | 120 | 0% | 1772 | 212640 | PTO-0318¦MAT | 1 | PTO-0318¦MAT¦1 | 1 | 0 | 2 | 0 | 3.18
PTO-0318 | EQ |  | EQ-PTO9000 | Herramientas — Viga alero - H30 (120 kg/m3 de hierro) |  | 1 | 0% | 18800.5461 | 18800.5461 | PTO-0318¦EQ | 1 | PTO-0318¦EQ¦1 | 1 | 0 | 2 | 0 | 3.18
PTO-0319 | EQ |  | EQ-PTO025 | EQ — Sistema de apuntalamiento y reapuntalamiento |  | 1 | 0% | 10584987.9932 | 10584987.9932 | PTO-0319¦EQ | 1 | PTO-0319¦EQ¦1 | 1 | 0 | 1 | 0 | 3.19
PTO-0032 | MO | OTR | SUB-PTO033 | MO H°A° — Ensayos de Hormigon por etapas de hormigonado | j | 1 | 0% | 246942.1488 | 246942.1488 | PTO-0032¦MO | 1 | PTO-0032¦MO¦1 | 1 | 0 | 13 | 0 | 3.2
PTO-0321 | MAT | OTR | OTR-PTO059 | Permiso de estacionamiento de bomba de hormigón a contramano | u | 1 | 0% | 55000 | 55000 | PTO-0321¦MAT | 1 | PTO-0321¦MAT¦1 | 1 | 0 | 3 | 0 | 3.21
PTO-0322 | MAT | OTR | MAT-CONS | CONSUMIBLES (varios) | gl | 4615.3846 | 0% | 1 | 4615.3846 | PTO-0322¦MAT | 1 | PTO-0322¦MAT¦1 | 1 | 0 | 65 | 0 | 3.22
PTO-0322 | MAT | OTR | OTR-PTO061 | Volquetes | u | 0.046154 | 0% | 100000 | 4615.4 | PTO-0322¦MAT | 2 | PTO-0322¦MAT¦2 | 1 | 0 | 65 | 0 | 3.22
PTO-0322 | MO | ALB | MO-EOFIC | OFICIAL | j | 0.092308 | 0% | 84612.5127 | 7810.4118 | PTO-0322¦MO | 1 | PTO-0322¦MO¦1 | 1 | 0.092308 | 65 | 6 | 3.22
PTO-0322 | MO | ALB | MO-EAYUD | AYUDANTE | j | 0.18462 | 0% | 67240.4989 | 12413.6047 | PTO-0322¦MO | 2 | PTO-0322¦MO¦2 | 1 | 0.18462 | 65 | 12 | 3.22
PTO-0322 | EQ |  | EQ-PTO9001 | Herramientas — Picado de medianeras para columnas y vig |  | 1 | 0% | 441.8218 | 441.8218 | PTO-0322¦EQ | 1 | PTO-0322¦EQ¦1 | 1 | 0 | 65 | 0 | 3.22
PTO-0401 | MAT | OTR | CER-002 | LADRILLO CERAMICO 8 x 18 x 33 cm | 0 | 15 | 5% | 506.52 | 7977.69 | PTO-0401¦MAT | 1 | PTO-0401¦MAT¦1 | 15 | 0 | 437 | 0 | 4.01
PTO-0401 | MAT | OTR | ACE-001 | Barra de Acero Aleteado - 6mm x 12m | 0 | 0.17 | 10% | 3620.13 | 676.9643 | PTO-0401¦MAT | 2 | PTO-0401¦MAT¦2 | 15 | 0 | 437 | 0 | 4.01
PTO-0401 | MAT | OTR | AGR-001 | ARENA LAVADA | 0 | 0.012 | 10% | 32620.38 | 430.589 | PTO-0401¦MAT | 3 | PTO-0401¦MAT¦3 | 15 | 0 | 437 | 0 | 4.01
PTO-0401 | MAT | OTR | AGR-005 | Cal Comun x 25kg | 0 | 0.1 | 10% | 3927.28 | 432.0008 | PTO-0401¦MAT | 4 | PTO-0401¦MAT¦4 | 15 | 0 | 437 | 0 | 4.01
PTO-0401 | MAT | OTR | AGR-004 | Cemento Portland x 50kg | 0 | 0.05 | 10% | 7891.74 | 434.0457 | PTO-0401¦MAT | 5 | PTO-0401¦MAT¦5 | 15 | 0 | 437 | 0 | 4.01
PTO-0401 | MAT | OTR | MAT-CONS | CONSUMIBLES (varios) | gl | 102.4983 | 0% | 1 | 102.4983 | PTO-0401¦MAT | 6 | PTO-0401¦MAT¦6 | 15 | 0 | 437 | 0 | 4.01
PTO-0401 | MO | ALB | MO-EESPE | ESPECIALIZADO | j | 1 | 0% | 94177.1379 | 94177.1379 | PTO-0401¦MO | 1 | PTO-0401¦MO¦1 | 15 | 0.066667 | 437 | 29.1333 | 4.01
PTO-0401 | MO | ALB | MO-EAYUD | AYUDANTE | j | 1 | 0% | 67240.4989 | 67240.4989 | PTO-0401¦MO | 2 | PTO-0401¦MO¦2 | 15 | 0.066667 | 437 | 29.1333 | 4.01
PTO-0401 | EQ |  | EQ-EQALBA | EQUIPO DE ALBAÑILERIA, carpetas, ladrillo |  | 1 | 0% | 2485.871 | 2485.871 | PTO-0401¦EQ | 1 | PTO-0401¦EQ¦1 | 15 | 0 | 437 | 0 | 4.01
PTO-0401 | EQ |  | EQ-ANDAM0 | ANDAMIO TUBULAR DE UNO A TRES CUERPOS |  | 0.5 | 0% | 620.8108 | 310.4054 | PTO-0401¦EQ | 2 | PTO-0401¦EQ¦2 | 15 | 0 | 437 | 0 | 4.01
PTO-0401 | EQ |  | EQ-TROMPO | Hormigonera De 150 Litros 1hp Con Rueda Maciza |  | 1 | 0% | 1040.4314 | 1040.4314 | PTO-0401¦EQ | 3 | PTO-0401¦EQ¦3 | 15 | 0 | 437 | 0 | 4.01
PTO-0402 | MAT | OTR | CER-006 | Ladrillo hueco ceramico 12x19x33 - Portante | 0 | 15 | 5% | 977.76 | 15399.72 | PTO-0402¦MAT | 1 | PTO-0402¦MAT¦1 | 15 | 0 | 723 | 0 | 4.02
PTO-0402 | MAT | OTR | ACE-001 | Barra de Acero Aleteado - 6mm x 12m | 0 | 0.17 | 10% | 3620.13 | 676.9643 | PTO-0402¦MAT | 2 | PTO-0402¦MAT¦2 | 15 | 0 | 723 | 0 | 4.02
PTO-0402 | MAT | OTR | AGR-005 | Cal Comun x 25kg | 0 | 0.15 | 10% | 3927.28 | 648.0012 | PTO-0402¦MAT | 3 | PTO-0402¦MAT¦3 | 15 | 0 | 723 | 0 | 4.02
PTO-0402 | MAT | OTR | AGR-004 | Cemento Portland x 50kg | 0 | 0.075 | 10% | 7891.74 | 651.0686 | PTO-0402¦MAT | 4 | PTO-0402¦MAT¦4 | 15 | 0 | 723 | 0 | 4.02
PTO-0402 | MAT | OTR | AGR-001 | ARENA LAVADA | 0 | 0.018 | 10% | 32620.38 | 645.8835 | PTO-0402¦MAT | 5 | PTO-0402¦MAT¦5 | 15 | 0 | 723 | 0 | 4.02
PTO-0402 | MAT | OTR | MAT-CONS | CONSUMIBLES (varios) | gl | 185.6229 | 0% | 1 | 185.6229 | PTO-0402¦MAT | 6 | PTO-0402¦MAT¦6 | 15 | 0 | 723 | 0 | 4.02
PTO-0402 | MO | ALB | MO-EESPE | ESPECIALIZADO | j | 1 | 0% | 94177.1379 | 94177.1379 | PTO-0402¦MO | 1 | PTO-0402¦MO¦1 | 15 | 0.066667 | 723 | 48.2 | 4.02
PTO-0402 | MO | ALB | MO-EAYUD | AYUDANTE | j | 1 | 0% | 67240.4989 | 67240.4989 | PTO-0402¦MO | 2 | PTO-0402¦MO¦2 | 15 | 0.066667 | 723 | 48.2 | 4.02
PTO-0402 | EQ |  | EQ-EQALBA | EQUIPO DE ALBAÑILERIA, carpetas, ladrillo |  | 1 | 0% | 2485.871 | 2485.871 | PTO-0402¦EQ | 1 | PTO-0402¦EQ¦1 | 15 | 0 | 723 | 0 | 4.02
PTO-0402 | EQ |  | EQ-ANDAM0 | ANDAMIO TUBULAR DE UNO A TRES CUERPOS |  | 0.5 | 0% | 620.8108 | 310.4054 | PTO-0402¦EQ | 2 | PTO-0402¦EQ¦2 | 15 | 0 | 723 | 0 | 4.02
PTO-0402 | EQ |  | EQ-TROMPO | Hormigonera De 150 Litros 1hp Con Rueda Maciza |  | 1 | 0% | 1040.4314 | 1040.4314 | PTO-0402¦EQ | 3 | PTO-0402¦EQ¦3 | 15 | 0 | 723 | 0 | 4.02
PTO-0403 | MAT | OTR | ACE-001 | Barra de Acero Aleteado - 6mm x 12m | 0 | 0.17 | 10% | 3620.13 | 676.9643 | PTO-0403¦MAT | 1 | PTO-0403¦MAT¦1 | 15 | 0 | 1008 | 0 | 4.03
PTO-0403 | MAT | OTR | CER-003 | LADRILLO CERAMICO 12 x 18 x 33 cm | 0 | 15 | 5% | 624.96 | 9843.12 | PTO-0403¦MAT | 2 | PTO-0403¦MAT¦2 | 15 | 0 | 1008 | 0 | 4.03
PTO-0403 | MAT | OTR | AGR-005 | Cal Comun x 25kg | 0 | 0.15 | 10% | 3927.28 | 648.0012 | PTO-0403¦MAT | 3 | PTO-0403¦MAT¦3 | 15 | 0 | 1008 | 0 | 4.03
PTO-0403 | MAT | OTR | AGR-004 | Cemento Portland x 50kg | 0 | 0.075 | 10% | 7891.74 | 651.0686 | PTO-0403¦MAT | 4 | PTO-0403¦MAT¦4 | 15 | 0 | 1008 | 0 | 4.03
PTO-0403 | MAT | OTR | AGR-001 | ARENA LAVADA | 0 | 0.018 | 10% | 32620.38 | 645.8835 | PTO-0403¦MAT | 5 | PTO-0403¦MAT¦5 | 15 | 0 | 1008 | 0 | 4.03
PTO-0403 | MAT | OTR | MAT-CONS | CONSUMIBLES (varios) | gl | 0.01 | 0% | 1 | 0.01 | PTO-0403¦MAT | 6 | PTO-0403¦MAT¦6 | 15 | 0 | 1008 | 0 | 4.03
PTO-0403 | MO | ALB | MO-EESPE | ESPECIALIZADO | j | 1 | 0% | 94177.1379 | 94177.1379 | PTO-0403¦MO | 1 | PTO-0403¦MO¦1 | 15 | 0.066667 | 1008 | 67.2 | 4.03
PTO-0403 | MO | ALB | MO-EAYUD | AYUDANTE | j | 1 | 0% | 67240.4989 | 67240.4989 | PTO-0403¦MO | 2 | PTO-0403¦MO¦2 | 15 | 0.066667 | 1008 | 67.2 | 4.03
PTO-0403 | EQ |  | EQ-EQALBA | EQUIPO DE ALBAÑILERIA, carpetas, ladrillo |  | 1 | 0% | 2485.871 | 2485.871 | PTO-0403¦EQ | 1 | PTO-0403¦EQ¦1 | 15 | 0 | 1008 | 0 | 4.03
PTO-0403 | EQ |  | EQ-ANDAM0 | ANDAMIO TUBULAR DE UNO A TRES CUERPOS |  | 0.5 | 0% | 620.8108 | 310.4054 | PTO-0403¦EQ | 2 | PTO-0403¦EQ¦2 | 15 | 0 | 1008 | 0 | 4.03
PTO-0403 | EQ |  | EQ-TROMPO | Hormigonera De 150 Litros 1hp Con Rueda Maciza |  | 1 | 0% | 1040.4314 | 1040.4314 | PTO-0403¦EQ | 3 | PTO-0403¦EQ¦3 | 15 | 0 | 1008 | 0 | 4.03
PTO-0404 | MAT | OTR | CER-006 | Ladrillo hueco ceramico 12x19x33 - Portante | 0 | 5 | 5% | 977.76 | 5133.24 | PTO-0404¦MAT | 1 | PTO-0404¦MAT¦1 | 15 | 0 | 199 | 0 | 4.04
PTO-0404 | MAT | OTR | ACE-001 | Barra de Acero Aleteado - 6mm x 12m | 0 | 0.0567 | 10% | 3620.13 | 225.7875 | PTO-0404¦MAT | 2 | PTO-0404¦MAT¦2 | 15 | 0 | 199 | 0 | 4.04
PTO-0404 | MAT | OTR | AGR-005 | Cal Comun x 25kg | 0 | 0.05 | 10% | 3927.28 | 216.0004 | PTO-0404¦MAT | 3 | PTO-0404¦MAT¦3 | 15 | 0 | 199 | 0 | 4.04
PTO-0404 | MAT | OTR | AGR-004 | Cemento Portland x 50kg | 0 | 0.025 | 10% | 7891.74 | 217.0229 | PTO-0404¦MAT | 4 | PTO-0404¦MAT¦4 | 15 | 0 | 199 | 0 | 4.04
PTO-0404 | MAT | OTR | AGR-001 | ARENA LAVADA | 0 | 0.006 | 10% | 32620.38 | 215.2945 | PTO-0404¦MAT | 5 | PTO-0404¦MAT¦5 | 15 | 0 | 199 | 0 | 4.04
PTO-0404 | MAT | OTR | MAT-CONS | CONSUMIBLES (varios) | gl | 61.8743 | 0% | 1 | 61.8743 | PTO-0404¦MAT | 6 | PTO-0404¦MAT¦6 | 15 | 0 | 199 | 0 | 4.04
PTO-0404 | MO | ALB | MO-EESPE | ESPECIALIZADO | j | 0.5 | 0% | 94177.1379 | 47088.5689 | PTO-0404¦MO | 1 | PTO-0404¦MO¦1 | 15 | 0.033333 | 199 | 6.6333 | 4.04
PTO-0404 | MO | ALB | MO-EAYUD | AYUDANTE | j | 0.5 | 0% | 67240.4989 | 33620.2494 | PTO-0404¦MO | 2 | PTO-0404¦MO¦2 | 15 | 0.033333 | 199 | 6.6333 | 4.04
PTO-0404 | EQ |  | EQ-EQALBA | EQUIPO DE ALBAÑILERIA, carpetas, ladrillo |  | 1 | 0% | 2485.871 | 2485.871 | PTO-0404¦EQ | 1 | PTO-0404¦EQ¦1 | 15 | 0 | 199 | 0 | 4.04
PTO-0404 | EQ |  | EQ-ANDAM0 | ANDAMIO TUBULAR DE UNO A TRES CUERPOS |  | 0.5 | 0% | 620.8108 | 310.4054 | PTO-0404¦EQ | 2 | PTO-0404¦EQ¦2 | 15 | 0 | 199 | 0 | 4.04
PTO-0404 | EQ |  | EQ-TROMPO | Hormigonera De 150 Litros 1hp Con Rueda Maciza |  | 1 | 0% | 1040.4314 | 1040.4314 | PTO-0404¦EQ | 3 | PTO-0404¦EQ¦3 | 15 | 0 | 199 | 0 | 4.04
PTO-0405 | MAT | OTR | DUR-001 | Solera 70mm x 2.60m | u | 0.4615 | 10% | 3084.79 | 1565.9936 | PTO-0405¦MAT | 1 | PTO-0405¦MAT¦1 | 6 | 0 | 34 | 0 | 4.05
PTO-0405 | MAT | OTR | DUR-002 | Montante 69mm x 2.60m | u | 1.1538 | 10% | 3385.62 | 4296.9612 | PTO-0405¦MAT | 2 | PTO-0405¦MAT¦2 | 6 | 0 | 34 | 0 | 4.05
PTO-0405 | MAT | OTR | OTR-007 | Tornillo T1 - Aguja | u | 10 | 5% | 26.1539 | 274.6158 | PTO-0405¦MAT | 3 | PTO-0405¦MAT¦3 | 6 | 0 | 34 | 0 | 4.05
PTO-0405 | MAT | OTR | OTR-008 | Tornillo T2 - Aguja | u | 15 | 5% | 9.1147 | 143.5564 | PTO-0405¦MAT | 4 | PTO-0405¦MAT¦4 | 6 | 0 | 34 | 0 | 4.05
PTO-0405 | MAT | OTR | OTR-009 | Tornillo T3 - Aguja | u | 30 | 5% | 18.832 | 593.2081 | PTO-0405¦MAT | 5 | PTO-0405¦MAT¦5 | 6 | 0 | 34 | 0 | 4.05
PTO-0405 | MAT | OTR | OTR-010 | Fijacion completa del 8 | u | 3.5 | 5% | 63.382 | 232.9288 | PTO-0405¦MAT | 6 | PTO-0405¦MAT¦6 | 6 | 0 | 34 | 0 | 4.05
PTO-0405 | MAT | OTR | OTR-011 | Cinta Entramada - 90m | u | 0.04 | 5% | 4734.07 | 198.8309 | PTO-0405¦MAT | 7 | PTO-0405¦MAT¦7 | 6 | 0 | 34 | 0 | 4.05
PTO-0405 | MAT | OTR | DUR-005 | Masilla x 32kg | u | 0.0563 | 5% | 23166.59 | 1369.493 | PTO-0405¦MAT | 8 | PTO-0405¦MAT¦8 | 6 | 0 | 34 | 0 | 4.05
PTO-0405 | MAT | OTR | DUR-006 | Lana De Vidrio 40mm X 21,6m2 Alta Densidad | u | 0.0463 | 10% | 77226.26 | 3933.1334 | PTO-0405¦MAT | 9 | PTO-0405¦MAT¦9 | 6 | 0 | 34 | 0 | 4.05
PTO-0405 | MAT | OTR | REV-006 | Placa Roca de Yeso 1220 x 2440 - 12.5mm - STD | u | 1.42 | 10% | 10458 | 16335.396 | PTO-0405¦MAT | 10 | PTO-0405¦MAT¦10 | 6 | 0 | 34 | 0 | 4.05
PTO-0405 | EQ |  | EQ-ESCALE | ESCALERA GLOSS ALUMINIO ARTICULADA 4 X 4 ESCALONES HASTA 150KG |  | 0.5 | 0% | 152.3803 | 76.1901 | PTO-0405¦EQ | 1 | PTO-0405¦EQ¦1 | 6 | 0 | 34 | 0 | 4.05
PTO-0405 | EQ |  | EQ-PTO024 | EQUIPO DE CONSTRUCCION EN SECO |  | 1 | 0% | 2570.7599 | 2570.7599 | PTO-0405¦EQ | 2 | PTO-0405¦EQ¦2 | 6 | 0 | 34 | 0 | 4.05
PTO-0406 | MO | ALB | MO-EAYUD | AYUDANTE | j | 0.20833 | 0% | 67240.4989 | 14008.4373 | PTO-0406¦MO | 1 | PTO-0406¦MO¦1 | 1 | 0.20833 | 24 | 5 | 4.06
PTO-0406 | MAT | OTR | OTR-PTO070 | Volquete | u | 0.041667 | 0% | 100000 | 4166.7 | PTO-0406¦MAT | 1 | PTO-0406¦MAT¦1 | 1 | 0 | 24 | 0 | 4.06
PTO-0406 | MAT | OTR | OTR-PTO064 | H° | u | 0.083333 | 0% | 125000 | 10416.625 | PTO-0406¦MAT | 2 | PTO-0406¦MAT¦2 | 1 | 0 | 24 | 0 | 4.06
PTO-0406 | MAT | OTR | OTR-PTO043 | Hierro | u | 5 | 0% | 1338.79 | 6693.95 | PTO-0406¦MAT | 3 | PTO-0406¦MAT¦3 | 1 | 0 | 24 | 0 | 4.06
PTO-0406 | MAT | OTR | MAT-CONS | CONSUMIBLES (varios) | gl | 2127.7283 | 0% | 1 | 2127.7283 | PTO-0406¦MAT | 4 | PTO-0406¦MAT¦4 | 1 | 0 | 24 | 0 | 4.06
PTO-0406 | MO | ALB | MO-EESPE | ESPECIALIZADO | j | 0.125 | 0% | 94177.1379 | 11772.1422 | PTO-0406¦MO | 2 | PTO-0406¦MO¦2 | 1 | 0.125 | 24 | 3 | 4.06
PTO-0406 | MO | ALB | MO-EOFIC | OFICIAL | j | 0.125 | 0% | 84612.5127 | 10576.5641 | PTO-0406¦MO | 3 | PTO-0406¦MO¦3 | 1 | 0.125 | 24 | 3 | 4.06
PTO-0406 | MAT | COR | OTR-PTO071 | Ladrillo del 8 | u | 0 | 0% | 10053.7881 | 0 | PTO-0406¦MAT | 5 | PTO-0406¦MAT¦5 | 1 | 0 | 24 | 0 | 4.06
PTO-0406 | MAT | COR | OTR-PTO072 | Revoque grueso bajo revest. | u | 0 | 0% | 4061.1651 | 0 | PTO-0406¦MAT | 6 | PTO-0406¦MAT¦6 | 1 | 0 | 24 | 0 | 4.06
PTO-0406 | MAT | OTR | OTR-PTO073 | Sellador / Silicona (2 bañeras) | u | 0 | 0% | 15000 | 0 | PTO-0406¦MAT | 7 | PTO-0406¦MAT¦7 | 1 | 0 | 24 | 0 | 4.06
PTO-0406 | MAT | OTR | OTR-PTO068 | Sika Monotop 107 Seal | u | 0 | 0% | 45000 | 0 | PTO-0406¦MAT | 8 | PTO-0406¦MAT¦8 | 1 | 0 | 24 | 0 | 4.06
PTO-0406 | EQ |  | EQ-PTO027 | Herramientas — Vigas de encadenado - En muros de PB, in |  | 1 | 0% | 896.4323 | 896.4323 | PTO-0406¦EQ | 1 | PTO-0406¦EQ¦1 | 1 | 0 | 24 | 0 | 4.06
PTO-0501 | MAT | OTR | PIN-008 | Pintura Asfaltica Asfasol x18ts | 0 | 0.027778 | 10% | 35525.95 | 1085.5238 | PTO-0501¦MAT | 1 | PTO-0501¦MAT¦1 | 1 | 0 | 79 | 0 | 5.01
PTO-0501 | MAT | OTR | AIS-002 | Membrana Geotextil Ormiflex 4mm - (35kg) x10m | u | 0.1 | 10% | 57227.91 | 6295.0701 | PTO-0501¦MAT | 2 | PTO-0501¦MAT¦2 | 1 | 0 | 79 | 0 | 5.01
PTO-0501 | MAT | OTR | OTR-027 | Rodillo de lana pelo largo N°22 - El Galgo | u | 0.01 | 5% | 6442.15 | 67.6426 | PTO-0501¦MAT | 3 | PTO-0501¦MAT¦3 | 1 | 0 | 79 | 0 | 5.01
PTO-0501 | MO | OTR | SUB-PTO073 | Colocación de membrana | j | 1 | 0% | 12775.6193 | 12775.6193 | PTO-0501¦MO | 1 | PTO-0501¦MO¦1 | 1 | 0 | 79 | 0 | 5.01
PTO-0501 | MO | OTR | SUB-PTO074 | Costo adicional en concepto de babetas (MO/OTR genérico) | j | 4471.4668 | 0% | 1 | 4471.4668 | PTO-0501¦MO | 2 | PTO-0501¦MO¦2 | 1 | 0 | 79 | 0 | 5.01
PTO-0501 | MAT | OTR | OTR-028 | Pincel N° 20 - El Galgo | u | 0.02 | 5% | 4418.1818 | 92.7818 | PTO-0501¦MAT | 4 | PTO-0501¦MAT¦4 | 1 | 0 | 79 | 0 | 5.01
PTO-0501 | MAT | OTR | OTR-022 | Aguarras Hydrarras Hydra x 18lts | 0 | 0.01 | 5% | 58016.5289 | 609.1736 | PTO-0501¦MAT | 5 | PTO-0501¦MAT¦5 | 1 | 0 | 79 | 0 | 5.01
PTO-0501 | EQ |  | EQ-SOLD00 | Soldador Soplete A Gas Techista Membrana 10 Kg Boca 50mm |  | 1 | 0% | 874.4113 | 874.4113 | PTO-0501¦EQ | 1 | PTO-0501¦EQ¦1 | 1 | 0 | 79 | 0 | 5.01
PTO-0502 | MAT | OTR | AGR-001 | ARENA LAVADA | 0 | 0.006 | 10% | 32620.38 | 215.2945 | PTO-0502¦MAT | 1 | PTO-0502¦MAT¦1 | 28 | 0 | 113 | 0 | 5.02
PTO-0502 | MAT | OTR | AIS-001 | Aditivo Hidrofugo en pasta - Ceresita x 1kg | 0 | 0.1 | 5% | 1363.95 | 143.2148 | PTO-0502¦MAT | 2 | PTO-0502¦MAT¦2 | 28 | 0 | 113 | 0 | 5.02
PTO-0502 | MAT | OTR | AGR-004 | Cemento Portland x 50kg | 0 | 0.054 | 10% | 7891.74 | 468.7694 | PTO-0502¦MAT | 3 | PTO-0502¦MAT¦3 | 28 | 0 | 113 | 0 | 5.02
PTO-0502 | MO | ALB | MO-EAYUD | AYUDANTE | j | 0.4 | 0% | 67240.4989 | 26896.1995 | PTO-0502¦MO | 1 | PTO-0502¦MO¦1 | 28 | 0.014286 | 113 | 1.6143 | 5.02
PTO-0502 | MO | ALB | MO-EESPE | ESPECIALIZADO | j | 1 | 0% | 94177.1379 | 94177.1379 | PTO-0502¦MO | 2 | PTO-0502¦MO¦2 | 28 | 0.035714 | 113 | 4.0357 | 5.02
PTO-0502 | EQ |  | EQ-ANDAM0 | ANDAMIO TUBULAR DE UNO A TRES CUERPOS |  | 0.5 | 0% | 620.8108 | 310.4054 | PTO-0502¦EQ | 1 | PTO-0502¦EQ¦1 | 28 | 0 | 113 | 0 | 5.02
PTO-0502 | EQ |  | EQ-EQALBA | EQUIPO DE ALBAÑILERIA, carpetas, ladrillo |  | 1 | 0% | 2485.871 | 2485.871 | PTO-0502¦EQ | 2 | PTO-0502¦EQ¦2 | 28 | 0 | 113 | 0 | 5.02
PTO-0502 | EQ |  | EQ-TROMPO | Hormigonera De 150 Litros 1hp Con Rueda Maciza |  | 1 | 0% | 1040.4314 | 1040.4314 | PTO-0502¦EQ | 3 | PTO-0502¦EQ¦3 | 28 | 0 | 113 | 0 | 5.02
PTO-0503 | MAT | OTR | AGR-001 | ARENA LAVADA | 0 | 0.006 | 10% | 32620.38 | 215.2945 | PTO-0503¦MAT | 1 | PTO-0503¦MAT¦1 | 28 | 0 | 207 | 0 | 5.03
PTO-0503 | MAT | OTR | AIS-001 | Aditivo Hidrofugo en pasta - Ceresita x 1kg | 0 | 0.1 | 5% | 1363.95 | 143.2148 | PTO-0503¦MAT | 2 | PTO-0503¦MAT¦2 | 28 | 0 | 207 | 0 | 5.03
PTO-0503 | MAT | OTR | AGR-004 | Cemento Portland x 50kg | 0 | 0.054 | 10% | 7891.74 | 468.7694 | PTO-0503¦MAT | 3 | PTO-0503¦MAT¦3 | 28 | 0 | 207 | 0 | 5.03
PTO-0503 | MO | ALB | MO-EAYUD | AYUDANTE | j | 0.4 | 0% | 67240.4989 | 26896.1995 | PTO-0503¦MO | 1 | PTO-0503¦MO¦1 | 28 | 0.014286 | 207 | 2.9571 | 5.03
PTO-0503 | MO | ALB | MO-EESPE | ESPECIALIZADO | j | 1 | 0% | 94177.1379 | 94177.1379 | PTO-0503¦MO | 2 | PTO-0503¦MO¦2 | 28 | 0.035714 | 207 | 7.3929 | 5.03
PTO-0503 | EQ |  | EQ-ANDAM0 | ANDAMIO TUBULAR DE UNO A TRES CUERPOS |  | 0.5 | 0% | 620.8108 | 310.4054 | PTO-0503¦EQ | 1 | PTO-0503¦EQ¦1 | 28 | 0 | 207 | 0 | 5.03
PTO-0503 | EQ |  | EQ-EQALBA | EQUIPO DE ALBAÑILERIA, carpetas, ladrillo |  | 1 | 0% | 2485.871 | 2485.871 | PTO-0503¦EQ | 2 | PTO-0503¦EQ¦2 | 28 | 0 | 207 | 0 | 5.03
PTO-0503 | EQ |  | EQ-TROMPO | Hormigonera De 150 Litros 1hp Con Rueda Maciza |  | 1 | 0% | 1040.4314 | 1040.4314 | PTO-0503¦EQ | 3 | PTO-0503¦EQ¦3 | 28 | 0 | 207 | 0 | 5.03
PTO-0504 | MAT | OTR | OTR-PTO069 | Aislación térmica en terrazas, eps e:2,00 cm | u | 1 | 0% | 3538.08 | 3538.08 | PTO-0504¦MAT | 1 | PTO-0504¦MAT¦1 | 1 | 0 | 165 | 0 | 5.04
PTO-0505 | MAT | OTR | PIN-008 | Pintura Asfaltica Asfasol x18ts | 0 | 0.0278 | 10% | 35525.95 | 1086.3836 | PTO-0505¦MAT | 1 | PTO-0505¦MAT¦1 | 80 | 0 | 165 | 0 | 5.05
PTO-0505 | MAT | OTR | OTR-027 | Rodillo de lana pelo largo N°22 - El Galgo | u | 0.01 | 5% | 6442.15 | 67.6426 | PTO-0505¦MAT | 2 | PTO-0505¦MAT¦2 | 80 | 0 | 165 | 0 | 5.05
PTO-0505 | MAT | OTR | OTR-028 | Pincel N° 20 - El Galgo | u | 0.02 | 5% | 4418.1818 | 92.7818 | PTO-0505¦MAT | 3 | PTO-0505¦MAT¦3 | 80 | 0 | 165 | 0 | 5.05
PTO-0505 | MAT | OTR | OTR-022 | Aguarras Hydrarras Hydra x 18lts | 0 | 0.002 | 5% | 58016.5289 | 121.8347 | PTO-0505¦MAT | 4 | PTO-0505¦MAT¦4 | 80 | 0 | 165 | 0 | 5.05
PTO-0505 | MAT | OTR | OTR-025 | Trapo | 0 | 0.02 | 5% | 1182.6446 | 24.8355 | PTO-0505¦MAT | 5 | PTO-0505¦MAT¦5 | 80 | 0 | 165 | 0 | 5.05
PTO-0505 | MO | ALB | MO-EAYUD | AYUDANTE | j | 1 | 0% | 67240.4989 | 67240.4989 | PTO-0505¦MO | 1 | PTO-0505¦MO¦1 | 80 | 0.0125 | 165 | 2.0625 | 5.05
PTO-0505 | MO | ALB | MO-EESPE | ESPECIALIZADO | j | 1 | 0% | 94177.1379 | 94177.1379 | PTO-0505¦MO | 2 | PTO-0505¦MO¦2 | 80 | 0.0125 | 165 | 2.0625 | 5.05
PTO-0505 | EQ |  | EQ-SOLD00 | Soldador Soplete A Gas Techista Membrana 10 Kg Boca 50mm |  | 1 | 0% | 874.4113 | 874.4113 | PTO-0505¦EQ | 1 | PTO-0505¦EQ¦1 | 80 | 0 | 165 | 0 | 5.05
PTO-0506 | MAT | OTR | PIN-008 | Pintura Asfaltica Asfasol x18ts | 0 | 0.027778 | 10% | 35525.95 | 1085.5238 | PTO-0506¦MAT | 1 | PTO-0506¦MAT¦1 | 1 | 0 | 274 | 0 | 5.06
PTO-0506 | MAT | OTR | AIS-002 | Membrana Geotextil Ormiflex 4mm - (35kg) x10m | u | 0.1 | 10% | 57227.91 | 6295.0701 | PTO-0506¦MAT | 2 | PTO-0506¦MAT¦2 | 1 | 0 | 274 | 0 | 5.06
PTO-0506 | MAT | OTR | OTR-027 | Rodillo de lana pelo largo N°22 - El Galgo | u | 0.01 | 5% | 6442.15 | 67.6426 | PTO-0506¦MAT | 3 | PTO-0506¦MAT¦3 | 1 | 0 | 274 | 0 | 5.06
PTO-0506 | MO | OTR | SUB-PTO073 | Colocación de membrana | j | 1 | 0% | 12775.6193 | 12775.6193 | PTO-0506¦MO | 1 | PTO-0506¦MO¦1 | 1 | 0 | 274 | 0 | 5.06
PTO-0506 | MO | OTR | SUB-PTO074 | Costo adicional en concepto de babetas (MO/OTR genérico) | j | 2555.1239 | 0% | 1 | 2555.1239 | PTO-0506¦MO | 2 | PTO-0506¦MO¦2 | 1 | 0 | 274 | 0 | 5.06
PTO-0506 | MAT | OTR | OTR-028 | Pincel N° 20 - El Galgo | u | 0.02 | 5% | 4418.1818 | 92.7818 | PTO-0506¦MAT | 4 | PTO-0506¦MAT¦4 | 1 | 0 | 274 | 0 | 5.06
PTO-0506 | MAT | OTR | OTR-022 | Aguarras Hydrarras Hydra x 18lts | 0 | 0.01 | 5% | 58016.5289 | 609.1736 | PTO-0506¦MAT | 5 | PTO-0506¦MAT¦5 | 1 | 0 | 274 | 0 | 5.06
PTO-0506 | EQ |  | EQ-SOLD00 | Soldador Soplete A Gas Techista Membrana 10 Kg Boca 50mm |  | 1 | 0% | 874.4113 | 874.4113 | PTO-0506¦EQ | 1 | PTO-0506¦EQ¦1 | 1 | 0 | 274 | 0 | 5.06
PTO-0601 | MAT | OTR | OTR-PTO9002 | Babeta amure gris C25 Des. 200mm x 2.44m | u | 0.45454 | 0% | 21485.39 | 9766.0766 | PTO-0601¦MAT | 1 | PTO-0601¦MAT¦1 | 1 | 0 | 44 | 0 | 6.01
PTO-0601 | MAT | OTR | OTR-PTO9003 | Sikaflex®-1A Sellador Poliuretano Color Gris 300ml | u | 0.20455 | 0% | 24676.9008 | 5047.5367 | PTO-0601¦MAT | 2 | PTO-0601¦MAT¦2 | 1 | 0 | 44 | 0 | 6.01
PTO-0601 | MAT | OTR | MAT-CONS | CONSUMIBLES (varios) | gl | 1481.3634 | 0% | 1 | 1481.3634 | PTO-0601¦MAT | 3 | PTO-0601¦MAT¦3 | 1 | 0 | 44 | 0 | 6.01
PTO-0601 | MO | ALB | MO-EESPE | ESPECIALIZADO | j | 0.045455 | 0% | 94177.1379 | 4280.8218 | PTO-0601¦MO | 1 | PTO-0601¦MO¦1 | 1 | 0.045455 | 44 | 2 | 6.01
PTO-0601 | MO | ALB | MO-EOFIC | OFICIAL | j | 0.045455 | 0% | 84612.5127 | 3846.0618 | PTO-0601¦MO | 2 | PTO-0601¦MO¦2 | 1 | 0.045455 | 44 | 2 | 6.01
PTO-0601 | EQ |  | EQ-PTO028 | Herramientas — Babeta de chapa galvanizada en medianera |  | 1 | 0% | 366.327 | 366.327 | PTO-0601¦EQ | 1 | PTO-0601¦EQ¦1 | 1 | 0 | 44 | 0 | 6.01
PTO-0701 | MAT | OTR | AGR-001 | ARENA LAVADA | 0 | 0.026 | 10% | 32620.38 | 932.9429 | PTO-0701¦MAT | 1 | PTO-0701¦MAT¦1 | 11.5 | 0 | 663 | 0 | 7.01
PTO-0701 | MAT | OTR | AIS-001 | Aditivo Hidrofugo en pasta - Ceresita x 1kg | 0 | 0.1 | 5% | 1363.95 | 143.2148 | PTO-0701¦MAT | 2 | PTO-0701¦MAT¦2 | 11.5 | 0 | 663 | 0 | 7.01
PTO-0701 | MAT | OTR | AGR-004 | Cemento Portland x 50kg | 0 | 0.314 | 10% | 7891.74 | 2725.807 | PTO-0701¦MAT | 3 | PTO-0701¦MAT¦3 | 11.5 | 0 | 663 | 0 | 7.01
PTO-0701 | MAT | OTR | AGR-005 | Cal Comun x 25kg | 0 | 0.06 | 10% | 3927.28 | 259.2005 | PTO-0701¦MAT | 4 | PTO-0701¦MAT¦4 | 11.5 | 0 | 663 | 0 | 7.01
PTO-0701 | MO | ALB | MO-EESPE | ESPECIALIZADO | j | 1 | 0% | 94177.1379 | 94177.1379 | PTO-0701¦MO | 1 | PTO-0701¦MO¦1 | 11.5 | 0.086957 | 663 | 57.6522 | 7.01
PTO-0701 | MO | ALB | MO-EAYUD | AYUDANTE | j | 0.6 | 0% | 67240.4989 | 40344.2993 | PTO-0701¦MO | 2 | PTO-0701¦MO¦2 | 11.5 | 0.052174 | 663 | 34.5913 | 7.01
PTO-0701 | EQ |  | EQ-ANDAM0 | ANDAMIO TUBULAR DE UNO A TRES CUERPOS |  | 0.5 | 0% | 620.8108 | 310.4054 | PTO-0701¦EQ | 1 | PTO-0701¦EQ¦1 | 11.5 | 0 | 663 | 0 | 7.01
PTO-0701 | EQ |  | EQ-EQALBA | EQUIPO DE ALBAÑILERIA, carpetas, ladrillo |  | 1 | 0% | 2485.871 | 2485.871 | PTO-0701¦EQ | 2 | PTO-0701¦EQ¦2 | 11.5 | 0 | 663 | 0 | 7.01
PTO-0701 | EQ |  | EQ-TROMPO | Hormigonera De 150 Litros 1hp Con Rueda Maciza |  | 1 | 0% | 1040.4314 | 1040.4314 | PTO-0701¦EQ | 3 | PTO-0701¦EQ¦3 | 11.5 | 0 | 663 | 0 | 7.01
PTO-0702 | MAT | OTR | AGR-001 | ARENA LAVADA | 0 | 0.026 | 10% | 32620.38 | 932.9429 | PTO-0702¦MAT | 1 | PTO-0702¦MAT¦1 | 8 | 0 | 1164 | 0 | 7.02
PTO-0702 | MAT | OTR | AIS-001 | Aditivo Hidrofugo en pasta - Ceresita x 1kg | 0 | 0.1 | 5% | 1363.95 | 143.2148 | PTO-0702¦MAT | 2 | PTO-0702¦MAT¦2 | 8 | 0 | 1164 | 0 | 7.02
PTO-0702 | MAT | OTR | AGR-004 | Cemento Portland x 50kg | 0 | 0.314 | 10% | 7891.74 | 2725.807 | PTO-0702¦MAT | 3 | PTO-0702¦MAT¦3 | 8 | 0 | 1164 | 0 | 7.02
PTO-0702 | MAT | OTR | AGR-005 | Cal Comun x 25kg | 0 | 0.06 | 10% | 3927.28 | 259.2005 | PTO-0702¦MAT | 4 | PTO-0702¦MAT¦4 | 8 | 0 | 1164 | 0 | 7.02
PTO-0702 | MO | ALB | MO-EESPE | ESPECIALIZADO | j | 1 | 0% | 94177.1379 | 94177.1379 | PTO-0702¦MO | 1 | PTO-0702¦MO¦1 | 8 | 0.125 | 1164 | 145.5 | 7.02
PTO-0702 | MO | ALB | MO-EAYUD | AYUDANTE | j | 0.6 | 0% | 67240.4989 | 40344.2993 | PTO-0702¦MO | 2 | PTO-0702¦MO¦2 | 8 | 0.075 | 1164 | 87.3 | 7.02
PTO-0702 | EQ |  | EQ-BALANC | Balancin |  | 1 | 0% | 3380.6 | 3380.6 | PTO-0702¦EQ | 1 | PTO-0702¦EQ¦1 | 8 | 0 | 1164 | 0 | 7.02
PTO-0702 | EQ |  | EQ-ANDAM0 | ANDAMIO TUBULAR DE UNO A TRES CUERPOS |  | 0 | 0% | 620.8108 | 0 | PTO-0702¦EQ | 2 | PTO-0702¦EQ¦2 | 8 | 0 | 1164 | 0 | 7.02
PTO-0702 | EQ |  | EQ-EQALBA | EQUIPO DE ALBAÑILERIA, carpetas, ladrillo |  | 1 | 0% | 2485.871 | 2485.871 | PTO-0702¦EQ | 3 | PTO-0702¦EQ¦3 | 8 | 0 | 1164 | 0 | 7.02
PTO-0702 | EQ |  | EQ-TROMPO | Hormigonera De 150 Litros 1hp Con Rueda Maciza |  | 1 | 0% | 1040.4314 | 1040.4314 | PTO-0702¦EQ | 4 | PTO-0702¦EQ¦4 | 8 | 0 | 1164 | 0 | 7.02
PTO-0703 | MO | OTR | SUB-PTO034 | Buña en revoque | j | 1 | 0% | 11122.3392 | 11122.3392 | PTO-0703¦MO | 1 | PTO-0703¦MO¦1 | 1 | 0 | 500 | 0 | 7.03
PTO-0704 | MAT | OTR | AGR-001 | ARENA LAVADA | 0 | 0.027 | 10% | 32620.38 | 968.8253 | PTO-0704¦MAT | 1 | PTO-0704¦MAT¦1 | 6 | 0 | 521 | 0 | 7.04
PTO-0704 | MAT | OTR | AGR-005 | Cal Comun x 25kg | 0 | 0.144 | 10% | 3927.28 | 622.0812 | PTO-0704¦MAT | 2 | PTO-0704¦MAT¦2 | 6 | 0 | 521 | 0 | 7.04
PTO-0704 | MAT | OTR | AGR-004 | Cemento Portland x 50kg | 0 | 0.046 | 10% | 7891.74 | 399.322 | PTO-0704¦MAT | 3 | PTO-0704¦MAT¦3 | 6 | 0 | 521 | 0 | 7.04
PTO-0704 | MO | ALB | MO-EAYUD | AYUDANTE | j | 0.65 | 0% | 67240.4989 | 43706.3243 | PTO-0704¦MO | 1 | PTO-0704¦MO¦1 | 6 | 0.10833 | 521 | 56.4417 | 7.04
PTO-0704 | MO | ALB | MO-EESPE | ESPECIALIZADO | j | 1 | 0% | 94177.1379 | 94177.1379 | PTO-0704¦MO | 2 | PTO-0704¦MO¦2 | 6 | 0.16667 | 521 | 86.8333 | 7.04
PTO-0704 | EQ |  | EQ-ANDAM0 | ANDAMIO TUBULAR DE UNO A TRES CUERPOS |  | 0.5 | 0% | 620.8108 | 310.4054 | PTO-0704¦EQ | 1 | PTO-0704¦EQ¦1 | 6 | 0 | 521 | 0 | 7.04
PTO-0704 | EQ |  | EQ-EQALBA | EQUIPO DE ALBAÑILERIA, carpetas, ladrillo |  | 1 | 0% | 2485.871 | 2485.871 | PTO-0704¦EQ | 2 | PTO-0704¦EQ¦2 | 6 | 0 | 521 | 0 | 7.04
PTO-0704 | EQ |  | EQ-TROMPO | Hormigonera De 150 Litros 1hp Con Rueda Maciza |  | 1 | 0% | 1040.4314 | 1040.4314 | PTO-0704¦EQ | 3 | PTO-0704¦EQ¦3 | 6 | 0 | 521 | 0 | 7.04
PTO-0705 | MAT | COR | OTR-PTO078 | Yeso Knauf MP 40/75 Proyectable x 25 kg - (17 kg/m2) | u | 0.71422 | 0% | 7524.72 | 5374.3055 | PTO-0705¦MAT | 1 | PTO-0705¦MAT¦1 | 1 | 0 | 2180 | 0 | 7.05
PTO-0705 | MAT | COR | OTR-PTO079 | PA-MAX PUENTE DE ADHERENCIA 20LT (150 m2/tac) - Contemplo el 20% de los m2 | u | 0.001376 | 0% | 152600 | 209.9776 | PTO-0705¦MAT | 2 | PTO-0705¦MAT¦2 | 1 | 0 | 2180 | 0 | 7.05
PTO-0705 | MAT | COR | OTR-PTO080 | Malla de fibra 5 x 5 90 gr, rollo 1 x 50 mts - Contemplo el 20% de los m2 | u | 0.004587 | 0% | 42850.08 | 196.5533 | PTO-0705¦MAT | 3 | PTO-0705¦MAT¦3 | 1 | 0 | 2180 | 0 | 7.05
PTO-0705 | MO | OTR | SUB-PTO035 | Yeso | j | 1 | 0% | 12252.5486 | 12252.5486 | PTO-0705¦MO | 1 | PTO-0705¦MO¦1 | 1 | 0 | 2180 | 0 | 7.05
PTO-0705 | EQ |  | EQ-PTO029 | Herramientas — Yeso interior |  | 1 | 0% | 270.5012 | 270.5012 | PTO-0705¦EQ | 1 | PTO-0705¦EQ¦1 | 1 | 0 | 2180 | 0 | 7.05
PTO-0706 | MO | OTR | SUB-PTO036 | Arista / Buña | j | 1 | 0% | 13144.5826 | 13144.5826 | PTO-0706¦MO | 1 | PTO-0706¦MO¦1 | 1 | 0 | 255 | 0 | 7.06
PTO-0706 | EQ |  | EQ-PTO030 | Herramientas — Arista en yeso |  | 1 | 0% | 197.1687 | 197.1687 | PTO-0706¦EQ | 1 | PTO-0706¦EQ¦1 | 1 | 0 | 255 | 0 | 7.06
PTO-0707 | MAT | COR | OTR-PTO081 | Guardacanto yesero 2,00 mts | u | 1.0588 | 0% | 1566 | 1658.1184 | PTO-0707¦MAT | 1 | PTO-0707¦MAT¦1 | 1 | 0 | 102 | 0 | 7.07
PTO-0707 | MO | OTR | SUB-PTO037 | Guardacanto yesero 2,00 mts | j | 1.0588 | 0% | 13144.5826 | 13917.7996 | PTO-0707¦MO | 1 | PTO-0707¦MO¦1 | 1 | 0 | 102 | 0 | 7.07
PTO-0707 | EQ |  | EQ-PTO031 | Herramientas — Provisión y colocación de guardacanto ye |  | 1 | 0% | 233.6387 | 233.6387 | PTO-0707¦EQ | 1 | PTO-0707¦EQ¦1 | 1 | 0 | 102 | 0 | 7.07
PTO-0708 | MAT | OTR | AGR-001 | ARENA LAVADA | 0 | 0.026 | 10% | 32620.38 | 932.9429 | PTO-0708¦MAT | 1 | PTO-0708¦MAT¦1 | 11.5 | 0 | 715 | 0 | 7.08
PTO-0708 | MAT | OTR | AIS-001 | Aditivo Hidrofugo en pasta - Ceresita x 1kg | 0 | 0.1 | 5% | 1363.95 | 143.2148 | PTO-0708¦MAT | 2 | PTO-0708¦MAT¦2 | 11.5 | 0 | 715 | 0 | 7.08
PTO-0708 | MAT | OTR | AGR-004 | Cemento Portland x 50kg | 0 | 0.314 | 10% | 7891.74 | 2725.807 | PTO-0708¦MAT | 3 | PTO-0708¦MAT¦3 | 11.5 | 0 | 715 | 0 | 7.08
PTO-0708 | MAT | OTR | AGR-005 | Cal Comun x 25kg | 0 | 0.06 | 10% | 3927.28 | 259.2005 | PTO-0708¦MAT | 4 | PTO-0708¦MAT¦4 | 11.5 | 0 | 715 | 0 | 7.08
PTO-0708 | MO | ALB | MO-EESPE | ESPECIALIZADO | j | 1 | 0% | 94177.1379 | 94177.1379 | PTO-0708¦MO | 1 | PTO-0708¦MO¦1 | 11.5 | 0.086957 | 715 | 62.1739 | 7.08
PTO-0708 | MO | ALB | MO-EAYUD | AYUDANTE | j | 0.6 | 0% | 67240.4989 | 40344.2993 | PTO-0708¦MO | 2 | PTO-0708¦MO¦2 | 11.5 | 0.052174 | 715 | 37.3043 | 7.08
PTO-0708 | EQ |  | EQ-ANDAM0 | ANDAMIO TUBULAR DE UNO A TRES CUERPOS |  | 0.5 | 0% | 620.8108 | 310.4054 | PTO-0708¦EQ | 1 | PTO-0708¦EQ¦1 | 11.5 | 0 | 715 | 0 | 7.08
PTO-0708 | EQ |  | EQ-EQALBA | EQUIPO DE ALBAÑILERIA, carpetas, ladrillo |  | 1 | 0% | 2485.871 | 2485.871 | PTO-0708¦EQ | 2 | PTO-0708¦EQ¦2 | 11.5 | 0 | 715 | 0 | 7.08
PTO-0708 | EQ |  | EQ-TROMPO | Hormigonera De 150 Litros 1hp Con Rueda Maciza |  | 1 | 0% | 1040.4314 | 1040.4314 | PTO-0708¦EQ | 3 | PTO-0708¦EQ¦3 | 11.5 | 0 | 715 | 0 | 7.08
PTO-0801 | MAT | OTR | AGR-004 | Cemento Portland x 50kg | 0 | 0.1496 | 10% | 7891.74 | 1298.6647 | PTO-0801¦MAT | 1 | PTO-0801¦MAT¦1 | 1.4 | 0 | 21 | 0 | 8.01
PTO-0801 | MAT | OTR | AGR-005 | Cal Comun x 25kg | 0 | 0.648 | 10% | 3927.28 | 2799.3652 | PTO-0801¦MAT | 2 | PTO-0801¦MAT¦2 | 1.4 | 0 | 21 | 0 | 8.01
PTO-0801 | MAT | OTR | AGR-003 | Cascote | m3 | 0.154 | 10% | 34246.8 | 5801.4079 | PTO-0801¦MAT | 3 | PTO-0801¦MAT¦3 | 1.4 | 0 | 21 | 0 | 8.01
PTO-0801 | MAT | OTR | AGR-001 | ARENA LAVADA | 0 | 0.103 | 10% | 32620.38 | 3695.8891 | PTO-0801¦MAT | 4 | PTO-0801¦MAT¦4 | 1.4 | 0 | 21 | 0 | 8.01
PTO-0801 | MO | ALB | MO-EAYUD | AYUDANTE | j | 0.2 | 0% | 67240.4989 | 13448.0998 | PTO-0801¦MO | 1 | PTO-0801¦MO¦1 | 1.4 | 0.14286 | 21 | 3 | 8.01
PTO-0801 | MO | ALB | MO-EESPE | ESPECIALIZADO | j | 0.15 | 0% | 94177.1379 | 14126.5707 | PTO-0801¦MO | 2 | PTO-0801¦MO¦2 | 1.4 | 0.10714 | 21 | 2.25 | 8.01
PTO-0801 | EQ |  | EQ-TROMPO | Hormigonera De 150 Litros 1hp Con Rueda Maciza |  | 0.2 | 0% | 1040.4314 | 208.0863 | PTO-0801¦EQ | 1 | PTO-0801¦EQ¦1 | 1.4 | 0 | 21 | 0 | 8.01
PTO-0801 | EQ |  | EQ-EQALBA | EQUIPO DE ALBAÑILERIA, carpetas, ladrillo |  | 0.2 | 0% | 2485.871 | 497.1742 | PTO-0801¦EQ | 2 | PTO-0801¦EQ¦2 | 1.4 | 0 | 21 | 0 | 8.01
PTO-0802 | MAT | OTR | OTR-PTO084 | H13 6.20 | u | 0.21393 | 0% | 115100 | 24623.343 | PTO-0802¦MAT | 1 | PTO-0802¦MAT¦1 | 1 | 0 | 201 | 0 | 8.02
PTO-0802 | MAT | OTR | OTR-PTO085 | Acarreo | u | 0.004975 | 0% | 533000 | 2651.675 | PTO-0802¦MAT | 2 | PTO-0802¦MAT¦2 | 1 | 0 | 201 | 0 | 8.02
PTO-0802 | MAT | OTR | OTR-037 | Bombeo | u | 0.21393 | 0% | 5330 | 1140.2469 | PTO-0802¦MAT | 3 | PTO-0802¦MAT¦3 | 1 | 0 | 201 | 0 | 8.02
PTO-0802 | MAT | COR | OTR-PTO9004 | Malla N° 4 Liv 15 x 15 3 x 2 mt | u | 0.18408 | 0% | 10716.59 | 1972.7099 | PTO-0802¦MAT | 4 | PTO-0802¦MAT¦4 | 1 | 0 | 201 | 0 | 8.02
PTO-0802 | MAT | COR | OTR-PTO082 | Rollo Polietileno negro 2x50 mt x 200mic | u | 0.012438 | 0% | 27000 | 335.826 | PTO-0802¦MAT | 5 | PTO-0802¦MAT¦5 | 1 | 0 | 201 | 0 | 8.02
PTO-0802 | MAT | OTR | MAT-CONS | CONSUMIBLES (varios) | gl | 230.8527 | 0% | 1 | 230.8527 | PTO-0802¦MAT | 6 | PTO-0802¦MAT¦6 | 1 | 0 | 201 | 0 | 8.02
PTO-0802 | MO | ALB | MO-EESPE | ESPECIALIZADO | j | 0.029851 | 0% | 94177.1379 | 2811.2817 | PTO-0802¦MO | 1 | PTO-0802¦MO¦1 | 1 | 0.029851 | 201 | 6.0001 | 8.02
PTO-0802 | MO | ALB | MO-EOFIC | OFICIAL | j | 0.034826 | 0% | 84612.5127 | 2946.7154 | PTO-0802¦MO | 2 | PTO-0802¦MO¦2 | 1 | 0.034826 | 201 | 7 | 8.02
PTO-0802 | MO | ALB | MO-EAYUD | AYUDANTE | j | 0.044776 | 0% | 67240.4989 | 3010.7606 | PTO-0802¦MO | 3 | PTO-0802¦MO¦3 | 1 | 0.044776 | 201 | 9 | 8.02
PTO-0802 | EQ |  | EQ-PTO032 | Herramientas — Contrapiso armado de H° pobre s/terreno |  | 1 | 0% | 595.8522 | 595.8522 | PTO-0802¦EQ | 1 | PTO-0802¦EQ¦1 | 1 | 0 | 201 | 0 | 8.02
PTO-0803 | MAT | OTR | AGR-004 | Cemento Portland x 50kg | 0 | 0.1496 | 10% | 7891.74 | 1298.6647 | PTO-0803¦MAT | 1 | PTO-0803¦MAT¦1 | 1.4 | 0 | 107 | 0 | 8.03
PTO-0803 | MAT | OTR | AGR-005 | Cal Comun x 25kg | 0 | 0.648 | 10% | 3927.28 | 2799.3652 | PTO-0803¦MAT | 2 | PTO-0803¦MAT¦2 | 1.4 | 0 | 107 | 0 | 8.03
PTO-0803 | MAT | OTR | AGR-003 | Cascote | m3 | 0.154 | 10% | 34246.8 | 5801.4079 | PTO-0803¦MAT | 3 | PTO-0803¦MAT¦3 | 1.4 | 0 | 107 | 0 | 8.03
PTO-0803 | MAT | OTR | AGR-001 | ARENA LAVADA | 0 | 0.103 | 10% | 32620.38 | 3695.8891 | PTO-0803¦MAT | 4 | PTO-0803¦MAT¦4 | 1.4 | 0 | 107 | 0 | 8.03
PTO-0803 | MO | ALB | MO-EAYUD | AYUDANTE | j | 0.2 | 0% | 67240.4989 | 13448.0998 | PTO-0803¦MO | 1 | PTO-0803¦MO¦1 | 1.4 | 0.14286 | 107 | 15.2857 | 8.03
PTO-0803 | MO | ALB | MO-EESPE | ESPECIALIZADO | j | 0.15 | 0% | 94177.1379 | 14126.5707 | PTO-0803¦MO | 2 | PTO-0803¦MO¦2 | 1.4 | 0.10714 | 107 | 11.4643 | 8.03
PTO-0803 | EQ |  | EQ-TROMPO | Hormigonera De 150 Litros 1hp Con Rueda Maciza |  | 0.2 | 0% | 1040.4314 | 208.0863 | PTO-0803¦EQ | 1 | PTO-0803¦EQ¦1 | 1.4 | 0 | 107 | 0 | 8.03
PTO-0803 | EQ |  | EQ-EQALBA | EQUIPO DE ALBAÑILERIA, carpetas, ladrillo |  | 0.2 | 0% | 2485.871 | 497.1742 | PTO-0803¦EQ | 2 | PTO-0803¦EQ¦2 | 1.4 | 0 | 107 | 0 | 8.03
PTO-0804 | MAT | OTR | AGR-001 | ARENA LAVADA | 0 | 0.0595 | 10% | 32620.38 | 2135.0039 | PTO-0804¦MAT | 1 | PTO-0804¦MAT¦1 | 35 | 0 | 850 | 0 | 8.04
PTO-0804 | MAT | OTR | AGR-004 | Cemento Portland x 50kg | 0 | 0.42 | 10% | 7891.74 | 3645.9839 | PTO-0804¦MAT | 2 | PTO-0804¦MAT¦2 | 35 | 0 | 850 | 0 | 8.04
PTO-0804 | MAT | OTR | AGR-005 | Cal Comun x 25kg | 0 | 0.14 | 10% | 3927.28 | 604.8011 | PTO-0804¦MAT | 3 | PTO-0804¦MAT¦3 | 35 | 0 | 850 | 0 | 8.04
PTO-0804 | MAT | OTR | ADT-001 | Sika Poro Plus x 10 kg | bal | 0.00245 | 5% | 129090.91 | 332.0864 | PTO-0804¦MAT | 4 | PTO-0804¦MAT¦4 | 35 | 0 | 850 | 0 | 8.04
PTO-0804 | MO | ALB | MO-EAYUD | AYUDANTE | j | 3 | 0% | 67240.4989 | 201721.4966 | PTO-0804¦MO | 1 | PTO-0804¦MO¦1 | 35 | 0.085714 | 850 | 72.8571 | 8.04
PTO-0804 | MO | ALB | MO-EESPE | ESPECIALIZADO | j | 2 | 0% | 94177.1379 | 188354.2758 | PTO-0804¦MO | 2 | PTO-0804¦MO¦2 | 35 | 0.057143 | 850 | 48.5714 | 8.04
PTO-0804 | EQ |  | EQ-TROMPO | Hormigonera De 150 Litros 1hp Con Rueda Maciza |  | 2 | 0% | 1040.4314 | 2080.8629 | PTO-0804¦EQ | 1 | PTO-0804¦EQ¦1 | 35 | 0 | 850 | 0 | 8.04
PTO-0804 | EQ |  | EQ-EQALBA | EQUIPO DE ALBAÑILERIA, carpetas, ladrillo |  | 1 | 0% | 2485.871 | 2485.871 | PTO-0804¦EQ | 2 | PTO-0804¦EQ¦2 | 35 | 0 | 850 | 0 | 8.04
PTO-0805 | MAT | OTR | AGR-004 | Cemento Portland x 50kg | 0 | 0.27 | 10% | 7891.74 | 2343.8468 | PTO-0805¦MAT | 1 | PTO-0805¦MAT¦1 | 15 | 0 | 365 | 0 | 8.05
PTO-0805 | MAT | OTR | AGR-001 | ARENA LAVADA | 0 | 0.03 | 10% | 32620.38 | 1076.4725 | PTO-0805¦MAT | 2 | PTO-0805¦MAT¦2 | 15 | 0 | 365 | 0 | 8.05
PTO-0805 | MO | ALB | MO-EAYUD | AYUDANTE | j | 0.45 | 0% | 67240.4989 | 30258.2245 | PTO-0805¦MO | 1 | PTO-0805¦MO¦1 | 15 | 0.03 | 365 | 10.95 | 8.05
PTO-0805 | MO | ALB | MO-EESPE | ESPECIALIZADO | j | 1 | 0% | 94177.1379 | 94177.1379 | PTO-0805¦MO | 2 | PTO-0805¦MO¦2 | 15 | 0.066667 | 365 | 24.3333 | 8.05
PTO-0805 | EQ |  | EQ-TROMPO | Hormigonera De 150 Litros 1hp Con Rueda Maciza |  | 1 | 0% | 1040.4314 | 1040.4314 | PTO-0805¦EQ | 1 | PTO-0805¦EQ¦1 | 15 | 0 | 365 | 0 | 8.05
PTO-0805 | EQ |  | EQ-EQALBA | EQUIPO DE ALBAÑILERIA, carpetas, ladrillo |  | 1 | 0% | 2485.871 | 2485.871 | PTO-0805¦EQ | 2 | PTO-0805¦EQ¦2 | 15 | 0 | 365 | 0 | 8.05
PTO-0806 | MAT | OTR | AGR-004 | Cemento Portland x 50kg | 0 | 0.27 | 10% | 7891.74 | 2343.8468 | PTO-0806¦MAT | 1 | PTO-0806¦MAT¦1 | 15 | 0 | 357 | 0 | 8.06
PTO-0806 | MAT | OTR | AGR-001 | ARENA LAVADA | 0 | 0.03 | 10% | 32620.38 | 1076.4725 | PTO-0806¦MAT | 2 | PTO-0806¦MAT¦2 | 15 | 0 | 357 | 0 | 8.06
PTO-0806 | MO | ALB | MO-EAYUD | AYUDANTE | j | 0.45 | 0% | 67240.4989 | 30258.2245 | PTO-0806¦MO | 1 | PTO-0806¦MO¦1 | 15 | 0.03 | 357 | 10.71 | 8.06
PTO-0806 | MO | ALB | MO-EESPE | ESPECIALIZADO | j | 1 | 0% | 94177.1379 | 94177.1379 | PTO-0806¦MO | 2 | PTO-0806¦MO¦2 | 15 | 0.066667 | 357 | 23.8 | 8.06
PTO-0806 | EQ |  | EQ-TROMPO | Hormigonera De 150 Litros 1hp Con Rueda Maciza |  | 1 | 0% | 1040.4314 | 1040.4314 | PTO-0806¦EQ | 1 | PTO-0806¦EQ¦1 | 15 | 0 | 357 | 0 | 8.06
PTO-0806 | EQ |  | EQ-EQALBA | EQUIPO DE ALBAÑILERIA, carpetas, ladrillo |  | 1 | 0% | 2485.871 | 2485.871 | PTO-0806¦EQ | 2 | PTO-0806¦EQ¦2 | 15 | 0 | 357 | 0 | 8.06
PTO-0808 | MAT | COR | AGR-004 | Cemento Portland x 50kg | 0 | 2.368 | 10% | 7891.74 | 20556.4044 | PTO-0808¦MAT | 1 | PTO-0808¦MAT¦1 | 1 | 0 | 1 | 0 | 8.08
PTO-0808 | MAT | OTR | AGR-001 | ARENA LAVADA | 0 | 0.695 | 10% | 32620.38 | 24938.2805 | PTO-0808¦MAT | 2 | PTO-0808¦MAT¦2 | 1 | 0 | 1 | 0 | 8.08
PTO-0808 | MO | ALB | MO-EOFIC | OFICIAL | j | 2 | 0% | 84612.5127 | 169225.0254 | PTO-0808¦MO | 1 | PTO-0808¦MO¦1 | 1 | 2 | 1 | 2 | 8.08
PTO-0808 | MO | ALB | MO-EAYUD | AYUDANTE | j | 2 | 0% | 67240.4989 | 134480.9977 | PTO-0808¦MO | 2 | PTO-0808¦MO¦2 | 1 | 2 | 1 | 2 | 8.08
PTO-0808 | EQ |  | EQ-PTO033 | Herramientas — Banquinas para bombas, TT, etc. h: 15 cm |  | 1 | 0% | 5957.8657 | 5957.8657 | PTO-0808¦EQ | 1 | PTO-0808¦EQ¦1 | 1 | 0 | 1 | 0 | 8.08
PTO-0901 | MAT | OTR | AGR-004 | Cemento Portland x 50kg | 0 | 29.3463 | 10% | 7891.74 | 254752.7065 | PTO-0901¦MAT | 1 | PTO-0901¦MAT¦1 | 1 | 0 | 1 | 0 | 9.01
PTO-0901 | MAT | OTR | AGR-001 | ARENA LAVADA | 0 | 3.2607 | 10% | 32620.38 | 117001.8004 | PTO-0901¦MAT | 2 | PTO-0901¦MAT¦2 | 1 | 0 | 1 | 0 | 9.01
PTO-0901 | MAT | OTR | MAT-CONS | CONSUMIBLES (varios) | gl | 55761.9447 | 0% | 1 | 55761.9447 | PTO-0901¦MAT | 3 | PTO-0901¦MAT¦3 | 1 | 0 | 1 | 0 | 9.01
PTO-0901 | MO | ALB | MO-EESPE | ESPECIALIZADO | j | 16 | 0% | 94177.1379 | 1506834.2061 | PTO-0901¦MO | 1 | PTO-0901¦MO¦1 | 1 | 16 | 1 | 16 | 9.01
PTO-0901 | MO | ALB | MO-EAYUD | AYUDANTE | j | 8 | 0% | 67240.4989 | 537923.9909 | PTO-0901¦MO | 2 | PTO-0901¦MO¦2 | 1 | 8 | 1 | 8 | 9.01
PTO-0901 | EQ |  | EQ-PTO034 | Herramientas — Provisión y ejecución de alisado de ceme |  | 1 | 0% | 37083.9966 | 37083.9966 | PTO-0901¦EQ | 1 | PTO-0901¦EQ¦1 | 1 | 0 | 1 | 0 | 9.01
PTO-0902 | MAT | OTR | OTR-PTO094 | PERFIL ANGULO ALAS IGUALES ESTRUCTURAL ACERO 6M X 5/8" X 1/8 | u | 30 | 0% | 10308.9504 | 309268.5124 | PTO-0902¦MAT | 1 | PTO-0902¦MAT¦1 | 1 | 0 | 1 | 0 | 9.02
PTO-0902 | MAT | OTR | MAT-CONS | CONSUMIBLES (varios) | gl | 154634.2562 | 0% | 1 | 154634.2562 | PTO-0902¦MAT | 2 | PTO-0902¦MAT¦2 | 1 | 0 | 1 | 0 | 9.02
PTO-0902 | MO | ALB | MO-EESPE | ESPECIALIZADO | j | 16 | 0% | 94177.1379 | 1506834.2061 | PTO-0902¦MO | 1 | PTO-0902¦MO¦1 | 1 | 16 | 1 | 16 | 9.02
PTO-0902 | MO | ALB | MO-EAYUD | AYUDANTE | j | 4 | 0% | 67240.4989 | 268961.9954 | PTO-0902¦MO | 2 | PTO-0902¦MO¦2 | 1 | 4 | 1 | 4 | 9.02
PTO-0902 | EQ |  | EQ-PTO035 | Herramientas — Provisión y colocación de nariz metálica |  | 1 | 0% | 33595.4846 | 33595.4846 | PTO-0902¦EQ | 1 | PTO-0902¦EQ¦1 | 1 | 0 | 1 | 0 | 9.02
PTO-0903 | MAT | OTR | AGR-001 | ARENA LAVADA | 0 | 0.006 | 10% | 32620.38 | 215.2945 | PTO-0903¦MAT | 1 | PTO-0903¦MAT¦1 | 28 | 0 | 114 | 0 | 9.03
PTO-0903 | MAT | OTR | AIS-001 | Aditivo Hidrofugo en pasta - Ceresita x 1kg | 0 | 0.1 | 5% | 1363.95 | 143.2148 | PTO-0903¦MAT | 2 | PTO-0903¦MAT¦2 | 28 | 0 | 114 | 0 | 9.03
PTO-0903 | MAT | OTR | AGR-004 | Cemento Portland x 50kg | 0 | 0.054 | 10% | 7891.74 | 468.7694 | PTO-0903¦MAT | 3 | PTO-0903¦MAT¦3 | 28 | 0 | 114 | 0 | 9.03
PTO-0903 | MO | ALB | MO-EAYUD | AYUDANTE | j | 0.4 | 0% | 67240.4989 | 26896.1995 | PTO-0903¦MO | 1 | PTO-0903¦MO¦1 | 28 | 0.014286 | 114 | 1.6286 | 9.03
PTO-0903 | MO | ALB | MO-EESPE | ESPECIALIZADO | j | 1 | 0% | 94177.1379 | 94177.1379 | PTO-0903¦MO | 2 | PTO-0903¦MO¦2 | 28 | 0.035714 | 114 | 4.0714 | 9.03
PTO-0903 | MO | OTR | SUB-PTO094 | MO — Zócalo de concreto en escalera | j | 1 | 0% | 121073.3374 | 121073.3374 | PTO-0903¦MO | 3 | PTO-0903¦MO¦3 | 28 | 0 | 114 | 0 | 9.03
PTO-0903 | EQ |  | EQ-ANDAM0 | ANDAMIO TUBULAR DE UNO A TRES CUERPOS |  | 0.5 | 0% | 620.8108 | 310.4054 | PTO-0903¦EQ | 1 | PTO-0903¦EQ¦1 | 28 | 0 | 114 | 0 | 9.03
PTO-0903 | EQ |  | EQ-EQALBA | EQUIPO DE ALBAÑILERIA, carpetas, ladrillo |  | 1 | 0% | 2485.871 | 2485.871 | PTO-0903¦EQ | 2 | PTO-0903¦EQ¦2 | 28 | 0 | 114 | 0 | 9.03
PTO-0903 | EQ |  | EQ-TROMPO | Hormigonera De 150 Litros 1hp Con Rueda Maciza |  | 1 | 0% | 1040.4314 | 1040.4314 | PTO-0903¦EQ | 3 | PTO-0903¦EQ¦3 | 28 | 0 | 114 | 0 | 9.03
PTO-1001 | MAT | OTR | MAT-CONS | CONSUMIBLES (varios) | gl | 250000 | 0% | 1 | 250000 | PTO-1001¦MAT | 1 | PTO-1001¦MAT¦1 | 1 | 0 | 1 | 0 | 10.01
PTO-1001 | MO | ALB | MO-EESPE | ESPECIALIZADO | j | 10 | 0% | 94177.1379 | 941771.3788 | PTO-1001¦MO | 1 | PTO-1001¦MO¦1 | 1 | 10 | 1 | 10 | 10.01
PTO-1001 | MO | ALB | MO-EMEDI | MEDIO OFICIAL | j | 10 | 0% | 72132.1384 | 721321.3837 | PTO-1001¦MO | 2 | PTO-1001¦MO¦2 | 1 | 10 | 1 | 10 | 10.01
PTO-1001 | EQ |  | EQ-PTO036 | Herramientas — Colocación de ventilación de conducto de |  | 1 | 0% | 28696.3914 | 28696.3914 | PTO-1001¦EQ | 1 | PTO-1001¦EQ¦1 | 1 | 0 | 1 | 0 | 10.01
PTO-1002 | MAT | OTR | MAT-CONS | CONSUMIBLES (varios) | gl | 250000 | 0% | 1 | 250000 | PTO-1002¦MAT | 1 | PTO-1002¦MAT¦1 | 1 | 0 | 1 | 0 | 10.02
PTO-1002 | MO | ALB | MO-EESPE | ESPECIALIZADO | j | 10 | 0% | 94177.1379 | 941771.3788 | PTO-1002¦MO | 1 | PTO-1002¦MO¦1 | 1 | 10 | 1 | 10 | 10.02
PTO-1002 | MO | ALB | MO-EMEDI | MEDIO OFICIAL | j | 10 | 0% | 72132.1384 | 721321.3837 | PTO-1002¦MO | 2 | PTO-1002¦MO¦2 | 1 | 10 | 1 | 10 | 10.02
PTO-1002 | EQ |  | EQ-PTO037 | Herramientas — Colocación y montaje de conducto de vent |  | 1 | 0% | 28696.3914 | 28696.3914 | PTO-1002¦EQ | 1 | PTO-1002¦EQ¦1 | 1 | 0 | 1 | 0 | 10.02
PTO-1003 | MO | ALB | MO-EESPE | ESPECIALIZADO | j | 0.57143 | 0% | 94177.1379 | 53815.5477 | PTO-1003¦MO | 1 | PTO-1003¦MO¦1 | 1 | 0.57143 | 7 | 4 | 10.03
PTO-1003 | MO | ALB | MO-EMEDI | MEDIO OFICIAL | j | 0.57143 | 0% | 72132.1384 | 41218.3957 | PTO-1003¦MO | 2 | PTO-1003¦MO¦2 | 1 | 0.57143 | 7 | 4 | 10.03
PTO-1003 | MAT | OTR | OTR-PTO9003 | Sikaflex®-1A Sellador Poliuretano Color Gris 300ml | u | 1 | 0% | 24676.9008 | 24676.9008 | PTO-1003¦MAT | 1 | PTO-1003¦MAT¦1 | 1 | 0 | 7 | 0 | 10.03
PTO-1003 | MAT | OTR | OTR-PTO086 | Fijación completa | u | 12 | 0% | 150 | 1800 | PTO-1003¦MAT | 2 | PTO-1003¦MAT¦2 | 1 | 0 | 7 | 0 | 10.03
PTO-1003 | MAT | OTR | OTR-PTO087 | Consumbiles (Mechas, etc.) | u | 0.028571 | 0% | 185338.3058 | 5295.3007 | PTO-1003¦MAT | 3 | PTO-1003¦MAT¦3 | 1 | 0 | 7 | 0 | 10.03
PTO-1003 | EQ |  | EQ-PTO038 | Herramientas — Colocación sombreretes en chapa prepinta |  | 1 | 0% | 1902.0923 | 1902.0923 | PTO-1003¦EQ | 1 | PTO-1003¦EQ¦1 | 1 | 0 | 7 | 0 | 10.03
PTO-1101 | MAT | OTR | ADH-001 | Adhesivo Klaukol Porcellanato Fluido x 30Kg | bol | 0.2 | 20% | 17106.768 | 4105.6243 | PTO-1101¦MAT | 1 | PTO-1101¦MAT¦1 | 13 | 0 | 101 | 0 | 11.01
PTO-1101 | MAT | OTR | OTR-046 | Disco Diamantado Aliafor Turbo Fino TRF | u | 0.004 | 5% | 11376 | 47.7792 | PTO-1101¦MAT | 2 | PTO-1101¦MAT¦2 | 13 | 0 | 101 | 0 | 11.01
PTO-1101 | MAT | OTR | OTR-ARCOCUNA | Arco y cuña niveladores porcelanatos x 150un | bol | 0.04 | 5% | 47272.7273 | 1985.4545 | PTO-1101¦MAT | 3 | PTO-1101¦MAT¦3 | 13 | 0 | 101 | 0 | 11.01
PTO-1101 | MAT | OTR | OTR-025 | Trapo | 0 | 0.01 | 3% | 1182.6446 | 12.1812 | PTO-1101¦MAT | 4 | PTO-1101¦MAT¦4 | 13 | 0 | 101 | 0 | 11.01
PTO-1101 | MO | ALB | MO-EMEDI | MEDIO OFICIAL | j | 1 | 0% | 72132.1384 | 72132.1384 | PTO-1101¦MO | 1 | PTO-1101¦MO¦1 | 13 | 0.076923 | 101 | 7.7692 | 11.01
PTO-1101 | MO | ALB | MO-EESPE | ESPECIALIZADO | j | 1 | 0% | 94177.1379 | 94177.1379 | PTO-1101¦MO | 2 | PTO-1101¦MO¦2 | 13 | 0.076923 | 101 | 7.7692 | 11.01
PTO-1101 | EQ |  | EQ-EQCERA | EQUIPO PARA COLOCACION DE CERAMICA |  | 1 | 0% | 2866.29 | 2866.29 | PTO-1101¦EQ | 1 | PTO-1101¦EQ¦1 | 13 | 0 | 101 | 0 | 11.01
PTO-1102 | MAT | OTR | ADH-001 | Adhesivo Klaukol Porcellanato Fluido x 30Kg | bol | 0.2 | 20% | 17106.768 | 4105.6243 | PTO-1102¦MAT | 1 | PTO-1102¦MAT¦1 | 13 | 0 | 898 | 0 | 11.02
PTO-1102 | MAT | OTR | OTR-046 | Disco Diamantado Aliafor Turbo Fino TRF | u | 0.004 | 5% | 11376 | 47.7792 | PTO-1102¦MAT | 2 | PTO-1102¦MAT¦2 | 13 | 0 | 898 | 0 | 11.02
PTO-1102 | MAT | OTR | OTR-ARCOCUNA | Arco y cuña niveladores porcelanatos x 150un | bol | 0.04 | 5% | 47272.7273 | 1985.4545 | PTO-1102¦MAT | 3 | PTO-1102¦MAT¦3 | 13 | 0 | 898 | 0 | 11.02
PTO-1102 | MAT | OTR | OTR-025 | Trapo | 0 | 0.01 | 3% | 1182.6446 | 12.1812 | PTO-1102¦MAT | 4 | PTO-1102¦MAT¦4 | 13 | 0 | 898 | 0 | 11.02
PTO-1102 | MO | ALB | MO-EMEDI | MEDIO OFICIAL | j | 1 | 0% | 72132.1384 | 72132.1384 | PTO-1102¦MO | 1 | PTO-1102¦MO¦1 | 13 | 0.076923 | 898 | 69.0769 | 11.02
PTO-1102 | MO | ALB | MO-EESPE | ESPECIALIZADO | j | 1 | 0% | 94177.1379 | 94177.1379 | PTO-1102¦MO | 2 | PTO-1102¦MO¦2 | 13 | 0.076923 | 898 | 69.0769 | 11.02
PTO-1102 | EQ |  | EQ-EQCERA | EQUIPO PARA COLOCACION DE CERAMICA |  | 1 | 0% | 2866.29 | 2866.29 | PTO-1102¦EQ | 1 | PTO-1102¦EQ¦1 | 13 | 0 | 898 | 0 | 11.02
PTO-1103 | MAT | OTR | ADH-001 | Adhesivo Klaukol Porcellanato Fluido x 30Kg | bol | 0.2 | 20% | 17106.768 | 4105.6243 | PTO-1103¦MAT | 1 | PTO-1103¦MAT¦1 | 10 | 0 | 88 | 0 | 11.03
PTO-1103 | MAT | OTR | OTR-046 | Disco Diamantado Aliafor Turbo Fino TRF | u | 0.004 | 5% | 11376 | 47.7792 | PTO-1103¦MAT | 2 | PTO-1103¦MAT¦2 | 10 | 0 | 88 | 0 | 11.03
PTO-1103 | MAT | OTR | OTR-ARCOCUNA | Arco y cuña niveladores porcelanatos x 150un | bol | 0.04 | 5% | 47272.7273 | 1985.4545 | PTO-1103¦MAT | 3 | PTO-1103¦MAT¦3 | 10 | 0 | 88 | 0 | 11.03
PTO-1103 | MAT | OTR | OTR-025 | Trapo | 0 | 0.01 | 3% | 1182.6446 | 12.1812 | PTO-1103¦MAT | 4 | PTO-1103¦MAT¦4 | 10 | 0 | 88 | 0 | 11.03
PTO-1103 | MO | ALB | MO-EMEDI | MEDIO OFICIAL | j | 1 | 0% | 72132.1384 | 72132.1384 | PTO-1103¦MO | 1 | PTO-1103¦MO¦1 | 10 | 0.1 | 88 | 8.8 | 11.03
PTO-1103 | MO | ALB | MO-EESPE | ESPECIALIZADO | j | 1 | 0% | 94177.1379 | 94177.1379 | PTO-1103¦MO | 2 | PTO-1103¦MO¦2 | 10 | 0.1 | 88 | 8.8 | 11.03
PTO-1103 | EQ |  | EQ-EQCERA | EQUIPO PARA COLOCACION DE CERAMICA |  | 1 | 0% | 2866.29 | 2866.29 | PTO-1103¦EQ | 1 | PTO-1103¦EQ¦1 | 10 | 0 | 88 | 0 | 11.03
PTO-1104 | MAT | OTR | ADH-001 | Adhesivo Klaukol Porcellanato Fluido x 30Kg | bol | 0.2 | 20% | 17106.768 | 4105.6243 | PTO-1104¦MAT | 1 | PTO-1104¦MAT¦1 | 13 | 0 | 63 | 0 | 11.04
PTO-1104 | MAT | OTR | OTR-046 | Disco Diamantado Aliafor Turbo Fino TRF | u | 0.004 | 5% | 11376 | 47.7792 | PTO-1104¦MAT | 2 | PTO-1104¦MAT¦2 | 13 | 0 | 63 | 0 | 11.04
PTO-1104 | MAT | OTR | OTR-ARCOCUNA | Arco y cuña niveladores porcelanatos x 150un | bol | 0.04 | 5% | 47272.7273 | 1985.4545 | PTO-1104¦MAT | 3 | PTO-1104¦MAT¦3 | 13 | 0 | 63 | 0 | 11.04
PTO-1104 | MAT | OTR | OTR-025 | Trapo | 0 | 0.01 | 3% | 1182.6446 | 12.1812 | PTO-1104¦MAT | 4 | PTO-1104¦MAT¦4 | 13 | 0 | 63 | 0 | 11.04
PTO-1104 | MO | ALB | MO-EMEDI | MEDIO OFICIAL | j | 1 | 0% | 72132.1384 | 72132.1384 | PTO-1104¦MO | 1 | PTO-1104¦MO¦1 | 13 | 0.076923 | 63 | 4.8462 | 11.04
PTO-1104 | MO | ALB | MO-EESPE | ESPECIALIZADO | j | 1 | 0% | 94177.1379 | 94177.1379 | PTO-1104¦MO | 2 | PTO-1104¦MO¦2 | 13 | 0.076923 | 63 | 4.8462 | 11.04
PTO-1104 | EQ |  | EQ-EQCERA | EQUIPO PARA COLOCACION DE CERAMICA |  | 1 | 0% | 2866.29 | 2866.29 | PTO-1104¦EQ | 1 | PTO-1104¦EQ¦1 | 13 | 0 | 63 | 0 | 11.04
PTO-1106 | MAT | OTR | AGR-004 | Cemento Portland x 50kg | 0 | 0.324 | 10% | 7891.74 | 2812.6161 | PTO-1106¦MAT | 1 | PTO-1106¦MAT¦1 | 11.5 | 0 | 27 | 0 | 11.06
PTO-1106 | MAT | OTR | AGR-001 | ARENA LAVADA | 0 | 0.036 | 10% | 32620.38 | 1291.767 | PTO-1106¦MAT | 2 | PTO-1106¦MAT¦2 | 11.5 | 0 | 27 | 0 | 11.06
PTO-1106 | MO | ALB | MO-EAYUD | AYUDANTE | j | 0.5 | 0% | 67240.4989 | 33620.2494 | PTO-1106¦MO | 1 | PTO-1106¦MO¦1 | 11.5 | 0.043478 | 27 | 1.1739 | 11.06
PTO-1106 | MO | ALB | MO-EESPE | ESPECIALIZADO | j | 1 | 0% | 94177.1379 | 94177.1379 | PTO-1106¦MO | 2 | PTO-1106¦MO¦2 | 11.5 | 0.086957 | 27 | 2.3478 | 11.06
PTO-1106 | EQ |  | EQ-TROMPO | Hormigonera De 150 Litros 1hp Con Rueda Maciza |  | 1 | 0% | 1040.4314 | 1040.4314 | PTO-1106¦EQ | 1 | PTO-1106¦EQ¦1 | 11.5 | 0 | 27 | 0 | 11.06
PTO-1106 | EQ |  | EQ-EQALBA | EQUIPO DE ALBAÑILERIA, carpetas, ladrillo |  | 1 | 0% | 2485.871 | 2485.871 | PTO-1106¦EQ | 2 | PTO-1106¦EQ¦2 | 11.5 | 0 | 27 | 0 | 11.06
PTO-1107 | MAT | OTR | ADH-001 | Adhesivo Klaukol Porcellanato Fluido x 30Kg | bol | 0.2 | 20% | 17106.768 | 4105.6243 | PTO-1107¦MAT | 1 | PTO-1107¦MAT¦1 | 13 | 0 | 180 | 0 | 11.07
PTO-1107 | MAT | OTR | OTR-046 | Disco Diamantado Aliafor Turbo Fino TRF | u | 0.004 | 5% | 11376 | 47.7792 | PTO-1107¦MAT | 2 | PTO-1107¦MAT¦2 | 13 | 0 | 180 | 0 | 11.07
PTO-1107 | MAT | OTR | OTR-ARCOCUNA | Arco y cuña niveladores porcelanatos x 150un | bol | 0.04 | 5% | 47272.7273 | 1985.4545 | PTO-1107¦MAT | 3 | PTO-1107¦MAT¦3 | 13 | 0 | 180 | 0 | 11.07
PTO-1107 | MAT | OTR | OTR-025 | Trapo | 0 | 0.01 | 3% | 1182.6446 | 12.1812 | PTO-1107¦MAT | 4 | PTO-1107¦MAT¦4 | 13 | 0 | 180 | 0 | 11.07
PTO-1107 | MO | ALB | MO-EMEDI | MEDIO OFICIAL | j | 1 | 0% | 72132.1384 | 72132.1384 | PTO-1107¦MO | 1 | PTO-1107¦MO¦1 | 13 | 0.076923 | 180 | 13.8462 | 11.07
PTO-1107 | MO | ALB | MO-EESPE | ESPECIALIZADO | j | 1 | 0% | 94177.1379 | 94177.1379 | PTO-1107¦MO | 2 | PTO-1107¦MO¦2 | 13 | 0.076923 | 180 | 13.8462 | 11.07
PTO-1107 | EQ |  | EQ-EQCERA | EQUIPO PARA COLOCACION DE CERAMICA |  | 1 | 0% | 2866.29 | 2866.29 | PTO-1107¦EQ | 1 | PTO-1107¦EQ¦1 | 13 | 0 | 180 | 0 | 11.07
PTO-1201 | MAT | OTR | OTR-PTO088 | Zócalo Contramarco Curvo Atenneas 7.5cm x 15mm MDF Prepintado Blanco 2.75m | u | 0.40025 | 0% | 4640.4959 | 1857.3724 | PTO-1201¦MAT | 1 | PTO-1201¦MAT¦1 | 1 | 0 | 792 | 0 | 12.01
PTO-1201 | MAT | OTR | OTR-PTO9003 | Sikaflex®-1A Sellador Poliuretano Color Gris 300ml | u | 0.10101 | 0% | 24676.9008 | 2492.6138 | PTO-1201¦MAT | 2 | PTO-1201¦MAT¦2 | 1 | 0 | 792 | 0 | 12.01
PTO-1201 | MO | ALB | MO-EOFIC | OFICIAL | j | 0.050505 | 0% | 84612.5127 | 4273.355 | PTO-1201¦MO | 1 | PTO-1201¦MO¦1 | 1 | 0.050505 | 792 | 40 | 12.01
PTO-1201 | MO | ALB | MO-EAYUD | AYUDANTE | j | 0.012626 | 0% | 67240.4989 | 848.9785 | PTO-1201¦MO | 2 | PTO-1201¦MO¦2 | 1 | 0.012626 | 792 | 9.9998 | 12.01
PTO-1201 | EQ |  | EQ-PTO039 | Herramientas — Provisión y colocación de zocalos de Mad |  | 1 | 0% | 142.0851 | 142.0851 | PTO-1201¦EQ | 1 | PTO-1201¦EQ¦1 | 1 | 0 | 792 | 0 | 12.01
PTO-1202 | MAT | OTR | ADH-001 | Adhesivo Klaukol Porcellanato Fluido x 30Kg | bol | 0.04 | 20% | 17106.768 | 821.1249 | PTO-1202¦MAT | 1 | PTO-1202¦MAT¦1 | 30 | 0 | 282 | 0 | 12.02
PTO-1202 | MAT | OTR | OTR-046 | Disco Diamantado Aliafor Turbo Fino TRF | u | 0.001 | 5% | 11376 | 11.9448 | PTO-1202¦MAT | 2 | PTO-1202¦MAT¦2 | 30 | 0 | 282 | 0 | 12.02
PTO-1202 | MAT | OTR | ADH-003 | Pastina Klaukol x 1kg - Alta performance | bol | 0.04 | 5% | 3720.15 | 156.2463 | PTO-1202¦MAT | 3 | PTO-1202¦MAT¦3 | 30 | 0 | 282 | 0 | 12.02
PTO-1202 | MAT | OTR | OTR-025 | Trapo | 0 | 0.01 | 3% | 1182.6446 | 12.1812 | PTO-1202¦MAT | 4 | PTO-1202¦MAT¦4 | 30 | 0 | 282 | 0 | 12.02
PTO-1202 | MO | ALB | MO-EMEDI | MEDIO OFICIAL | j | 1 | 0% | 72132.1384 | 72132.1384 | PTO-1202¦MO | 1 | PTO-1202¦MO¦1 | 30 | 0.033333 | 282 | 9.4 | 12.02
PTO-1202 | MO | ALB | MO-EESPE | ESPECIALIZADO | j | 1 | 0% | 94177.1379 | 94177.1379 | PTO-1202¦MO | 2 | PTO-1202¦MO¦2 | 30 | 0.033333 | 282 | 9.4 | 12.02
PTO-1202 | EQ |  | EQ-EQCERA | EQUIPO PARA COLOCACION DE CERAMICA |  | 1 | 0% | 2866.29 | 2866.29 | PTO-1202¦EQ | 1 | PTO-1202¦EQ¦1 | 30 | 0 | 282 | 0 | 12.02
PTO-1203 | MAT | OTR | ADH-001 | Adhesivo Klaukol Porcellanato Fluido x 30Kg | bol | 0.04 | 20% | 17106.768 | 821.1249 | PTO-1203¦MAT | 1 | PTO-1203¦MAT¦1 | 30 | 0 | 263 | 0 | 12.03
PTO-1203 | MAT | OTR | OTR-046 | Disco Diamantado Aliafor Turbo Fino TRF | u | 0.001 | 5% | 11376 | 11.9448 | PTO-1203¦MAT | 2 | PTO-1203¦MAT¦2 | 30 | 0 | 263 | 0 | 12.03
PTO-1203 | MAT | OTR | ADH-003 | Pastina Klaukol x 1kg - Alta performance | bol | 0.04 | 5% | 3720.15 | 156.2463 | PTO-1203¦MAT | 3 | PTO-1203¦MAT¦3 | 30 | 0 | 263 | 0 | 12.03
PTO-1203 | MAT | OTR | OTR-025 | Trapo | 0 | 0.01 | 3% | 1182.6446 | 12.1812 | PTO-1203¦MAT | 4 | PTO-1203¦MAT¦4 | 30 | 0 | 263 | 0 | 12.03
PTO-1203 | MO | ALB | MO-EMEDI | MEDIO OFICIAL | j | 1 | 0% | 72132.1384 | 72132.1384 | PTO-1203¦MO | 1 | PTO-1203¦MO¦1 | 30 | 0.033333 | 263 | 8.7667 | 12.03
PTO-1203 | MO | ALB | MO-EESPE | ESPECIALIZADO | j | 1 | 0% | 94177.1379 | 94177.1379 | PTO-1203¦MO | 2 | PTO-1203¦MO¦2 | 30 | 0.033333 | 263 | 8.7667 | 12.03
PTO-1203 | EQ |  | EQ-EQCERA | EQUIPO PARA COLOCACION DE CERAMICA |  | 1 | 0% | 2866.29 | 2866.29 | PTO-1203¦EQ | 1 | PTO-1203¦EQ¦1 | 30 | 0 | 263 | 0 | 12.03
PTO-1204 | MAT | OTR | ADH-001 | Adhesivo Klaukol Porcellanato Fluido x 30Kg | bol | 0.04 | 20% | 17106.768 | 821.1249 | PTO-1204¦MAT | 1 | PTO-1204¦MAT¦1 | 30 | 0 | 25 | 0 | 12.04
PTO-1204 | MAT | OTR | OTR-046 | Disco Diamantado Aliafor Turbo Fino TRF | u | 0.001 | 5% | 11376 | 11.9448 | PTO-1204¦MAT | 2 | PTO-1204¦MAT¦2 | 30 | 0 | 25 | 0 | 12.04
PTO-1204 | MAT | OTR | ADH-003 | Pastina Klaukol x 1kg - Alta performance | bol | 0.04 | 5% | 3720.15 | 156.2463 | PTO-1204¦MAT | 3 | PTO-1204¦MAT¦3 | 30 | 0 | 25 | 0 | 12.04
PTO-1204 | MAT | OTR | OTR-025 | Trapo | 0 | 0.01 | 3% | 1182.6446 | 12.1812 | PTO-1204¦MAT | 4 | PTO-1204¦MAT¦4 | 30 | 0 | 25 | 0 | 12.04
PTO-1204 | MO | ALB | MO-EMEDI | MEDIO OFICIAL | j | 1 | 0% | 72132.1384 | 72132.1384 | PTO-1204¦MO | 1 | PTO-1204¦MO¦1 | 30 | 0.033333 | 25 | 0.83333 | 12.04
PTO-1204 | MO | ALB | MO-EESPE | ESPECIALIZADO | j | 1 | 0% | 94177.1379 | 94177.1379 | PTO-1204¦MO | 2 | PTO-1204¦MO¦2 | 30 | 0.033333 | 25 | 0.83333 | 12.04
PTO-1204 | EQ |  | EQ-EQCERA | EQUIPO PARA COLOCACION DE CERAMICA |  | 1 | 0% | 2866.29 | 2866.29 | PTO-1204¦EQ | 1 | PTO-1204¦EQ¦1 | 30 | 0 | 25 | 0 | 12.04
PTO-1301 | MAT | OTR | ADH-001 | Adhesivo Klaukol Porcellanato Fluido x 30Kg | bol | 0.2 | 20% | 17106.768 | 4105.6243 | PTO-1301¦MAT | 1 | PTO-1301¦MAT¦1 | 10 | 0 | 493 | 0 | 13.01
PTO-1301 | MAT | OTR | ADH-003 | Pastina Klaukol x 1kg - Alta performance | bol | 0.2 | 5% | 3720.15 | 781.2315 | PTO-1301¦MAT | 2 | PTO-1301¦MAT¦2 | 10 | 0 | 493 | 0 | 13.01
PTO-1301 | MAT | OTR | OTR-046 | Disco Diamantado Aliafor Turbo Fino TRF | u | 0.004 | 5% | 11376 | 47.7792 | PTO-1301¦MAT | 3 | PTO-1301¦MAT¦3 | 10 | 0 | 493 | 0 | 13.01
PTO-1301 | MAT | OTR | OTR-025 | Trapo | 0 | 0.01 | 3% | 1182.6446 | 12.1812 | PTO-1301¦MAT | 4 | PTO-1301¦MAT¦4 | 10 | 0 | 493 | 0 | 13.01
PTO-1301 | MO | ALB | MO-EMEDI | MEDIO OFICIAL | j | 1 | 0% | 72132.1384 | 72132.1384 | PTO-1301¦MO | 1 | PTO-1301¦MO¦1 | 10 | 0.1 | 493 | 49.3 | 13.01
PTO-1301 | MO | ALB | MO-EESPE | ESPECIALIZADO | j | 1 | 0% | 94177.1379 | 94177.1379 | PTO-1301¦MO | 2 | PTO-1301¦MO¦2 | 10 | 0.1 | 493 | 49.3 | 13.01
PTO-1301 | EQ |  | EQ-EQCERA | EQUIPO PARA COLOCACION DE CERAMICA |  | 1 | 0% | 2866.29 | 2866.29 | PTO-1301¦EQ | 1 | PTO-1301¦EQ¦1 | 10 | 0 | 493 | 0 | 13.01
PTO-1302 | MAT | OTR | ADH-001 | Adhesivo Klaukol Porcellanato Fluido x 30Kg | bol | 0.2 | 20% | 17106.768 | 4105.6243 | PTO-1302¦MAT | 1 | PTO-1302¦MAT¦1 | 10 | 0 | 82 | 0 | 13.02
PTO-1302 | MAT | OTR | ADH-003 | Pastina Klaukol x 1kg - Alta performance | bol | 0.2 | 5% | 3720.15 | 781.2315 | PTO-1302¦MAT | 2 | PTO-1302¦MAT¦2 | 10 | 0 | 82 | 0 | 13.02
PTO-1302 | MAT | OTR | OTR-046 | Disco Diamantado Aliafor Turbo Fino TRF | u | 0.004 | 5% | 11376 | 47.7792 | PTO-1302¦MAT | 3 | PTO-1302¦MAT¦3 | 10 | 0 | 82 | 0 | 13.02
PTO-1302 | MAT | OTR | OTR-025 | Trapo | 0 | 0.01 | 3% | 1182.6446 | 12.1812 | PTO-1302¦MAT | 4 | PTO-1302¦MAT¦4 | 10 | 0 | 82 | 0 | 13.02
PTO-1302 | MO | ALB | MO-EMEDI | MEDIO OFICIAL | j | 1 | 0% | 72132.1384 | 72132.1384 | PTO-1302¦MO | 1 | PTO-1302¦MO¦1 | 10 | 0.1 | 82 | 8.2 | 13.02
PTO-1302 | MO | ALB | MO-EESPE | ESPECIALIZADO | j | 1 | 0% | 94177.1379 | 94177.1379 | PTO-1302¦MO | 2 | PTO-1302¦MO¦2 | 10 | 0.1 | 82 | 8.2 | 13.02
PTO-1302 | EQ |  | EQ-EQCERA | EQUIPO PARA COLOCACION DE CERAMICA |  | 1 | 0% | 2866.29 | 2866.29 | PTO-1302¦EQ | 1 | PTO-1302¦EQ¦1 | 10 | 0 | 82 | 0 | 13.02
PTO-1303 | MAT | OTR | ADH-001 | Adhesivo Klaukol Porcellanato Fluido x 30Kg | bol | 0.04 | 20% | 17106.768 | 821.1249 | PTO-1303¦MAT | 1 | PTO-1303¦MAT¦1 | 30 | 0 | 152 | 0 | 13.03
PTO-1303 | MAT | OTR | OTR-046 | Disco Diamantado Aliafor Turbo Fino TRF | u | 0.001 | 5% | 11376 | 11.9448 | PTO-1303¦MAT | 2 | PTO-1303¦MAT¦2 | 30 | 0 | 152 | 0 | 13.03
PTO-1303 | MAT | OTR | ADH-003 | Pastina Klaukol x 1kg - Alta performance | bol | 0.04 | 5% | 3720.15 | 156.2463 | PTO-1303¦MAT | 3 | PTO-1303¦MAT¦3 | 30 | 0 | 152 | 0 | 13.03
PTO-1303 | MAT | OTR | OTR-025 | Trapo | 0 | 0.01 | 3% | 1182.6446 | 12.1812 | PTO-1303¦MAT | 4 | PTO-1303¦MAT¦4 | 30 | 0 | 152 | 0 | 13.03
PTO-1303 | MO | ALB | MO-EMEDI | MEDIO OFICIAL | j | 1 | 0% | 72132.1384 | 72132.1384 | PTO-1303¦MO | 1 | PTO-1303¦MO¦1 | 30 | 0.033333 | 152 | 5.0667 | 13.03
PTO-1303 | MO | ALB | MO-EESPE | ESPECIALIZADO | j | 1 | 0% | 94177.1379 | 94177.1379 | PTO-1303¦MO | 2 | PTO-1303¦MO¦2 | 30 | 0.033333 | 152 | 5.0667 | 13.03
PTO-1303 | EQ |  | EQ-EQCERA | EQUIPO PARA COLOCACION DE CERAMICA |  | 1 | 0% | 2866.29 | 2866.29 | PTO-1303¦EQ | 1 | PTO-1303¦EQ¦1 | 30 | 0 | 152 | 0 | 13.03
PTO-1401 | MAT | OTR | DUR-003 | Solera 35mm x 2.60m | u | 0.50769 | 10% | 2244.87 | 1253.6728 | PTO-1401¦MAT | 1 | PTO-1401¦MAT¦1 | 9.5 | 0 | 146 | 0 | 14.01
PTO-1401 | MAT | OTR | DUR-004 | Montante 34mm x 2.60m | u | 1.2308 | 10% | 2574.72 | 3485.7741 | PTO-1401¦MAT | 2 | PTO-1401¦MAT¦2 | 9.5 | 0 | 146 | 0 | 14.01
PTO-1401 | MAT | OTR | OTR-007 | Tornillo T1 - Aguja | u | 16 | 5% | 26.1539 | 439.3853 | PTO-1401¦MAT | 3 | PTO-1401¦MAT¦3 | 9.5 | 0 | 146 | 0 | 14.01
PTO-1401 | MAT | OTR | OTR-008 | Tornillo T2 - Aguja | u | 18 | 5% | 9.1147 | 172.2677 | PTO-1401¦MAT | 4 | PTO-1401¦MAT¦4 | 9.5 | 0 | 146 | 0 | 14.01
PTO-1401 | MAT | OTR | OTR-010 | Fijacion completa del 8 | u | 6 | 5% | 63.382 | 399.3065 | PTO-1401¦MAT | 5 | PTO-1401¦MAT¦5 | 9.5 | 0 | 146 | 0 | 14.01
PTO-1401 | MAT | OTR | OTR-011 | Cinta Entramada - 90m | u | 0.018333 | 5% | 4734.07 | 91.1292 | PTO-1401¦MAT | 6 | PTO-1401¦MAT¦6 | 9.5 | 0 | 146 | 0 | 14.01
PTO-1401 | MAT | OTR | DUR-005 | Masilla x 32kg | u | 0.028125 | 5% | 23166.59 | 684.1384 | PTO-1401¦MAT | 7 | PTO-1401¦MAT¦7 | 9.5 | 0 | 146 | 0 | 14.01
PTO-1401 | MAT | OTR | REV-006 | Placa Roca de Yeso 1220 x 2440 - 12.5mm - STD | u | 0.36 | 10% | 10458 | 4141.368 | PTO-1401¦MAT | 8 | PTO-1401¦MAT¦8 | 9.5 | 0 | 146 | 0 | 14.01
PTO-1401 | EQ |  | EQ-ESCALE | ESCALERA GLOSS ALUMINIO ARTICULADA 4 X 4 ESCALONES HASTA 150KG |  | 1 | 0% | 152.3803 | 152.3803 | PTO-1401¦EQ | 1 | PTO-1401¦EQ¦1 | 9.5 | 0 | 146 | 0 | 14.01
PTO-1402 | MAT | OTR | DUR-001 | Solera 70mm x 2.60m | u | 0.50769 | 10% | 3084.79 | 1722.7355 | PTO-1402¦MAT | 1 | PTO-1402¦MAT¦1 | 9.5 | 0 | 89 | 0 | 14.02
PTO-1402 | MAT | OTR | DUR-002 | Montante 69mm x 2.60m | u | 1.2308 | 10% | 3385.62 | 4583.6078 | PTO-1402¦MAT | 2 | PTO-1402¦MAT¦2 | 9.5 | 0 | 89 | 0 | 14.02
PTO-1402 | MAT | OTR | OTR-007 | Tornillo T1 - Aguja | u | 16 | 5% | 26.1539 | 439.3853 | PTO-1402¦MAT | 3 | PTO-1402¦MAT¦3 | 9.5 | 0 | 89 | 0 | 14.02
PTO-1402 | MAT | OTR | OTR-008 | Tornillo T2 - Aguja | u | 18 | 5% | 9.1147 | 172.2677 | PTO-1402¦MAT | 4 | PTO-1402¦MAT¦4 | 9.5 | 0 | 89 | 0 | 14.02
PTO-1402 | MAT | OTR | OTR-010 | Fijacion completa del 8 | u | 6 | 5% | 63.382 | 399.3065 | PTO-1402¦MAT | 5 | PTO-1402¦MAT¦5 | 9.5 | 0 | 89 | 0 | 14.02
PTO-1402 | MAT | OTR | OTR-011 | Cinta Entramada - 90m | u | 0.018333 | 5% | 4734.07 | 91.1292 | PTO-1402¦MAT | 6 | PTO-1402¦MAT¦6 | 9.5 | 0 | 89 | 0 | 14.02
PTO-1402 | MAT | OTR | DUR-005 | Masilla x 32kg | u | 0.028125 | 5% | 23166.59 | 684.1384 | PTO-1402¦MAT | 7 | PTO-1402¦MAT¦7 | 9.5 | 0 | 89 | 0 | 14.02
PTO-1402 | MAT | OTR | REV-007 | Placa Roca de Yeso 1220 x 2440 - 12.5mm - RH | u | 0.36 | 10% | 16808.4 | 6656.1264 | PTO-1402¦MAT | 8 | PTO-1402¦MAT¦8 | 9.5 | 0 | 89 | 0 | 14.02
PTO-1402 | EQ |  | EQ-ESCALE | ESCALERA GLOSS ALUMINIO ARTICULADA 4 X 4 ESCALONES HASTA 150KG |  | 1 | 0% | 152.3803 | 152.3803 | PTO-1402¦EQ | 1 | PTO-1402¦EQ¦1 | 9.5 | 0 | 89 | 0 | 14.02
PTO-1403 | MAT | OTR | DUR-003 | Solera 35mm x 2.60m | u | 0.50769 | 10% | 2244.87 | 1253.6728 | PTO-1403¦MAT | 1 | PTO-1403¦MAT¦1 | 9.5 | 0 | 62 | 0 | 14.03
PTO-1403 | MAT | OTR | DUR-004 | Montante 34mm x 2.60m | u | 1.2308 | 10% | 2574.72 | 3485.7741 | PTO-1403¦MAT | 2 | PTO-1403¦MAT¦2 | 9.5 | 0 | 62 | 0 | 14.03
PTO-1403 | MAT | OTR | OTR-007 | Tornillo T1 - Aguja | u | 16 | 5% | 26.1539 | 439.3853 | PTO-1403¦MAT | 3 | PTO-1403¦MAT¦3 | 9.5 | 0 | 62 | 0 | 14.03
PTO-1403 | MAT | OTR | OTR-008 | Tornillo T2 - Aguja | u | 18 | 5% | 9.1147 | 172.2677 | PTO-1403¦MAT | 4 | PTO-1403¦MAT¦4 | 9.5 | 0 | 62 | 0 | 14.03
PTO-1403 | MAT | OTR | OTR-010 | Fijacion completa del 8 | u | 6 | 5% | 63.382 | 399.3065 | PTO-1403¦MAT | 5 | PTO-1403¦MAT¦5 | 9.5 | 0 | 62 | 0 | 14.03
PTO-1403 | MAT | OTR | OTR-011 | Cinta Entramada - 90m | u | 0.018333 | 5% | 4734.07 | 91.1292 | PTO-1403¦MAT | 6 | PTO-1403¦MAT¦6 | 9.5 | 0 | 62 | 0 | 14.03
PTO-1403 | MAT | OTR | DUR-005 | Masilla x 32kg | u | 0.028125 | 5% | 23166.59 | 684.1384 | PTO-1403¦MAT | 7 | PTO-1403¦MAT¦7 | 9.5 | 0 | 62 | 0 | 14.03
PTO-1403 | MAT | OTR | REV-006 | Placa Roca de Yeso 1220 x 2440 - 12.5mm - STD | u | 0.36 | 10% | 10458 | 4141.368 | PTO-1403¦MAT | 8 | PTO-1403¦MAT¦8 | 9.5 | 0 | 62 | 0 | 14.03
PTO-1403 | MAT | OTR | OTR-014 | Buña Z x 2.60m | u | 0.39 | 10% | 2234.18 | 958.4632 | PTO-1403¦MAT | 9 | PTO-1403¦MAT¦9 | 9.5 | 0 | 62 | 0 | 14.03
PTO-1403 | MAT | OTR | OTR-008 | Tornillo T2 - Aguja | u | 3 | 5% | 9.1147 | 28.7113 | PTO-1403¦MAT | 10 | PTO-1403¦MAT¦10 | 9.5 | 0 | 62 | 0 | 14.03
PTO-1403 | EQ |  | EQ-PTO024 | EQUIPO DE CONSTRUCCION EN SECO |  | 1 | 0% | 2570.7599 | 2570.7599 | PTO-1403¦EQ | 2 | PTO-1403¦EQ¦2 | 9.5 | 0 | 62 | 0 | 14.03
PTO-1404 | MAT | OTR | OTR-014 | Buña Z x 2.60m | u | 0.39 | 10% | 2234.18 | 958.4632 | PTO-1404¦MAT | 1 | PTO-1404¦MAT¦1 | 15 | 0 | 689 | 0 | 14.04
PTO-1404 | MAT | OTR | OTR-008 | Tornillo T2 - Aguja | u | 3 | 5% | 9.1147 | 28.7113 | PTO-1404¦MAT | 2 | PTO-1404¦MAT¦2 | 15 | 0 | 689 | 0 | 14.04
PTO-1404 | EQ |  | EQ-ESCALE | ESCALERA GLOSS ALUMINIO ARTICULADA 4 X 4 ESCALONES HASTA 150KG |  | 1 | 0% | 152.3803 | 152.3803 | PTO-1404¦EQ | 1 | PTO-1404¦EQ¦1 | 15 | 0 | 689 | 0 | 14.04
PTO-1404 | EQ |  | EQ-PTO024 | EQUIPO DE CONSTRUCCION EN SECO |  | 1 | 0% | 2570.7599 | 2570.7599 | PTO-1404¦EQ | 2 | PTO-1404¦EQ¦2 | 15 | 0 | 689 | 0 | 14.04
PTO-1405 | MAT | COR | OTR-PTO078 | Yeso Knauf MP 40/75 Proyectable x 25 kg - (17 kg/m2) | u | 0.71407 | 0% | 7524.72 | 5373.1919 | PTO-1405¦MAT | 1 | PTO-1405¦MAT¦1 | 1 | 0 | 668 | 0 | 14.05
PTO-1405 | MAT | COR | OTR-PTO079 | PA-MAX PUENTE DE ADHERENCIA 20LT (150 m2/tac) - Contemplo el 20% de los m2 | u | 0.007485 | 0% | 152600 | 1142.211 | PTO-1405¦MAT | 2 | PTO-1405¦MAT¦2 | 1 | 0 | 668 | 0 | 14.05
PTO-1405 | MO | OTR | SUB-PTO035 | Yeso | j | 1 | 0% | 12252.5486 | 12252.5486 | PTO-1405¦MO | 1 | PTO-1405¦MO¦1 | 1 | 0 | 668 | 0 | 14.05
PTO-1405 | EQ |  | EQ-PTO040 | Herramientas — Aplicado de yeso interior |  | 1 | 0% | 281.5193 | 281.5193 | PTO-1405¦EQ | 1 | PTO-1405¦EQ¦1 | 1 | 0 | 668 | 0 | 14.05
PTO-1406 | MO | OTR | SUB-PTO036 | Arista / Buña | j | 1 | 0% | 13144.5826 | 13144.5826 | PTO-1406¦MO | 1 | PTO-1406¦MO¦1 | 1 | 0 | 446 | 0 | 14.06
PTO-1406 | EQ |  | EQ-PTO041 | Herramientas — Buña en yeso |  | 1 | 0% | 197.1687 | 197.1687 | PTO-1406¦EQ | 1 | PTO-1406¦EQ¦1 | 1 | 0 | 446 | 0 | 14.06
PTO-1407 | MO | OTR | SUB-PTO039 | Cantonera | j | 1 | 0% | 13144.5826 | 13144.5826 | PTO-1407¦MO | 1 | PTO-1407¦MO¦1 | 1 | 0 | 2 | 0 | 14.07
PTO-1408 | MAT | OTR | MAT-CONS | CONSUMIBLES (varios) | gl | 1351.3514 | 0% | 1 | 1351.3514 | PTO-1408¦MAT | 1 | PTO-1408¦MAT¦1 | 1 | 0 | 370 | 0 | 14.08
PTO-1408 | MO | ALB | MO-EESPE | ESPECIALIZADO | j | 0.027027 | 0% | 94177.1379 | 2545.3255 | PTO-1408¦MO | 1 | PTO-1408¦MO¦1 | 1 | 0.027027 | 370 | 10 | 14.08
PTO-1408 | MO | ALB | MO-EAYUD | AYUDANTE | j | 0.027027 | 0% | 67240.4989 | 1817.309 | PTO-1408¦MO | 2 | PTO-1408¦MO¦2 | 1 | 0.027027 | 370 | 10 | 14.08
PTO-1408 | EQ |  | EQ-PTO042 | Herramientas — H° Visto - Maquillaje para recibir pintu |  | 1 | 0% | 85.7099 | 85.7099 | PTO-1408¦EQ | 1 | PTO-1408¦EQ¦1 | 1 | 0 | 370 | 0 | 14.08
PTO-1501 | MAT | OTR | REV-001 | Yeso Tuyango x 30kg | 0 | 0.001 | 5% | 9927.59 | 10.424 | PTO-1501¦MAT | 1 | PTO-1501¦MAT¦1 | 20 | 0 | 2180 | 0 | 15.01
PTO-1501 | MAT | OTR | OTR-021 | Fijador al agua x 20 lts | 0 | 0.004 | 5% | 42552.8926 | 178.7221 | PTO-1501¦MAT | 2 | PTO-1501¦MAT¦2 | 20 | 0 | 2180 | 0 | 15.01
PTO-1501 | MAT | OTR | OTR-025 | Trapo | 0 | 0.03 | 5% | 1182.6446 | 37.2533 | PTO-1501¦MAT | 3 | PTO-1501¦MAT¦3 | 20 | 0 | 2180 | 0 | 15.01
PTO-1501 | MAT | OTR | OTR-024 | Cinta de Papel 36 mm x 40m | 0 | 0.05 | 10% | 5885.9504 | 323.7273 | PTO-1501¦MAT | 4 | PTO-1501¦MAT¦4 | 20 | 0 | 2180 | 0 | 15.01
PTO-1501 | MAT | OTR | OTR-023 | Lija 180 al agua x 10u | 0 | 0.015 | 5% | 7917.3554 | 124.6983 | PTO-1501¦MAT | 5 | PTO-1501¦MAT¦5 | 20 | 0 | 2180 | 0 | 15.01
PTO-1501 | MAT | OTR | OTR-027 | Rodillo de lana pelo largo N°22 - El Galgo | u | 0.005 | 5% | 6442.15 | 33.8213 | PTO-1501¦MAT | 6 | PTO-1501¦MAT¦6 | 20 | 0 | 2180 | 0 | 15.01
PTO-1501 | MAT | OTR | OTR-028 | Pincel N° 20 - El Galgo | u | 0.005 | 5% | 4418.1818 | 23.1955 | PTO-1501¦MAT | 7 | PTO-1501¦MAT¦7 | 20 | 0 | 2180 | 0 | 15.01
PTO-1501 | MAT | OTR | OTR-029 | Rollo de cartón corrugado 0,90 x 25 mts | u | 0.01 | 5% | 8173.5537 | 85.8223 | PTO-1501¦MAT | 8 | PTO-1501¦MAT¦8 | 20 | 0 | 2180 | 0 | 15.01
PTO-1501 | MAT | OTR | PIN-007 | Enduido Interior x 20lts | 0 | 0.002 | 10% | 41314.0496 | 90.8909 | PTO-1501¦MAT | 9 | PTO-1501¦MAT¦9 | 20 | 0 | 2180 | 0 | 15.01
PTO-1501 | MAT | OTR | PIN-001 | Latex Loxon Interior Sherwin Williams Mate Bco x 20lts | 0 | 0.0125 | 10% | 143389.2562 | 1971.6023 | PTO-1501¦MAT | 10 | PTO-1501¦MAT¦10 | 20 | 0 | 2180 | 0 | 15.01
PTO-1501 | EQ |  | EQ-EQUIPI | EQUIPO PARA PINTAR |  | 1 | 0% | 1873.3964 | 1873.3964 | PTO-1501¦EQ | 1 | PTO-1501¦EQ¦1 | 20 | 0 | 2180 | 0 | 15.01
PTO-1502 | MAT | OTR | REV-001 | Yeso Tuyango x 30kg | 0 | 0.001 | 5% | 9927.59 | 10.424 | PTO-1502¦MAT | 1 | PTO-1502¦MAT¦1 | 25 | 0 | 525 | 0 | 15.02
PTO-1502 | MAT | OTR | OTR-021 | Fijador al agua x 20 lts | 0 | 0.004 | 5% | 42552.8926 | 178.7221 | PTO-1502¦MAT | 2 | PTO-1502¦MAT¦2 | 25 | 0 | 525 | 0 | 15.02
PTO-1502 | MAT | OTR | OTR-025 | Trapo | 0 | 0.03 | 5% | 1182.6446 | 37.2533 | PTO-1502¦MAT | 3 | PTO-1502¦MAT¦3 | 25 | 0 | 525 | 0 | 15.02
PTO-1502 | MAT | OTR | OTR-024 | Cinta de Papel 36 mm x 40m | 0 | 0.05 | 10% | 5885.9504 | 323.7273 | PTO-1502¦MAT | 4 | PTO-1502¦MAT¦4 | 25 | 0 | 525 | 0 | 15.02
PTO-1502 | MAT | OTR | OTR-027 | Rodillo de lana pelo largo N°22 - El Galgo | u | 0.005 | 5% | 6442.15 | 33.8213 | PTO-1502¦MAT | 5 | PTO-1502¦MAT¦5 | 25 | 0 | 525 | 0 | 15.02
PTO-1502 | MAT | OTR | OTR-028 | Pincel N° 20 - El Galgo | u | 0.005 | 5% | 4418.1818 | 23.1955 | PTO-1502¦MAT | 6 | PTO-1502¦MAT¦6 | 25 | 0 | 525 | 0 | 15.02
PTO-1502 | MAT | OTR | OTR-029 | Rollo de cartón corrugado 0,90 x 25 mts | u | 0.01 | 5% | 8173.5537 | 85.8223 | PTO-1502¦MAT | 7 | PTO-1502¦MAT¦7 | 25 | 0 | 525 | 0 | 15.02
PTO-1502 | MAT | OTR | PIN-001 | Latex Loxon Interior Sherwin Williams Mate Bco x 20lts | 0 | 0.0125 | 10% | 143389.2562 | 1971.6023 | PTO-1502¦MAT | 8 | PTO-1502¦MAT¦8 | 25 | 0 | 525 | 0 | 15.02
PTO-1502 | EQ |  | EQ-EQUIPI | EQUIPO PARA PINTAR |  | 1 | 0% | 1873.3964 | 1873.3964 | PTO-1502¦EQ | 1 | PTO-1502¦EQ¦1 | 25 | 0 | 525 | 0 | 15.02
PTO-1503 | MAT | OTR | OTR-021 | Fijador al agua x 20 lts | 0 | 0.004 | 5% | 42552.8926 | 178.7221 | PTO-1503¦MAT | 1 | PTO-1503¦MAT¦1 | 17.5 | 0 | 136 | 0 | 15.03
PTO-1503 | MAT | OTR | PIN-007 | Enduido Interior x 20lts | 0 | 0.03 | 10% | 41314.0496 | 1363.3636 | PTO-1503¦MAT | 2 | PTO-1503¦MAT¦2 | 17.5 | 0 | 136 | 0 | 15.03
PTO-1503 | MAT | OTR | PIN-001 | Latex Loxon Interior Sherwin Williams Mate Bco x 20lts | 0 | 0.0125 | 10% | 143389.2562 | 1971.6023 | PTO-1503¦MAT | 3 | PTO-1503¦MAT¦3 | 17.5 | 0 | 136 | 0 | 15.03
PTO-1503 | MAT | OTR | REV-001 | Yeso Tuyango x 30kg | 0 | 0.0025 | 5% | 9927.59 | 26.0599 | PTO-1503¦MAT | 4 | PTO-1503¦MAT¦4 | 17.5 | 0 | 136 | 0 | 15.03
PTO-1503 | MAT | OTR | OTR-025 | Trapo | 0 | 0.03 | 5% | 1182.6446 | 37.2533 | PTO-1503¦MAT | 5 | PTO-1503¦MAT¦5 | 17.5 | 0 | 136 | 0 | 15.03
PTO-1503 | MAT | OTR | OTR-024 | Cinta de Papel 36 mm x 40m | 0 | 0.05 | 10% | 5885.9504 | 323.7273 | PTO-1503¦MAT | 6 | PTO-1503¦MAT¦6 | 17.5 | 0 | 136 | 0 | 15.03
PTO-1503 | MAT | OTR | OTR-023 | Lija 180 al agua x 10u | 0 | 0.025 | 5% | 7917.3554 | 207.8306 | PTO-1503¦MAT | 7 | PTO-1503¦MAT¦7 | 17.5 | 0 | 136 | 0 | 15.03
PTO-1503 | MAT | OTR | OTR-027 | Rodillo de lana pelo largo N°22 - El Galgo | u | 0.005 | 5% | 6442.15 | 33.8213 | PTO-1503¦MAT | 8 | PTO-1503¦MAT¦8 | 17.5 | 0 | 136 | 0 | 15.03
PTO-1503 | MAT | OTR | OTR-028 | Pincel N° 20 - El Galgo | u | 0.005 | 5% | 4418.1818 | 23.1955 | PTO-1503¦MAT | 9 | PTO-1503¦MAT¦9 | 17.5 | 0 | 136 | 0 | 15.03
PTO-1503 | MAT | OTR | OTR-029 | Rollo de cartón corrugado 0,90 x 25 mts | u | 0.01 | 5% | 8173.5537 | 85.8223 | PTO-1503¦MAT | 10 | PTO-1503¦MAT¦10 | 17.5 | 0 | 136 | 0 | 15.03
PTO-1503 | EQ |  | EQ-ANDAM0 | ANDAMIO TUBULAR DE UNO A TRES CUERPOS |  | 1 | 0% | 620.8108 | 620.8108 | PTO-1503¦EQ | 1 | PTO-1503¦EQ¦1 | 17.5 | 0 | 136 | 0 | 15.03
PTO-1503 | EQ |  | EQ-EQUIPI | EQUIPO PARA PINTAR |  | 2 | 0% | 1873.3964 | 3746.7927 | PTO-1503¦EQ | 2 | PTO-1503¦EQ¦2 | 17.5 | 0 | 136 | 0 | 15.03
PTO-1504 | MAT | OTR | OTR-021 | Fijador al agua x 20 lts | 0 | 0.004 | 5% | 42552.8926 | 178.7221 | PTO-1504¦MAT | 1 | PTO-1504¦MAT¦1 | 17.5 | 0 | 296 | 0 | 15.04
PTO-1504 | MAT | OTR | PIN-007 | Enduido Interior x 20lts | 0 | 0.03 | 10% | 41314.0496 | 1363.3636 | PTO-1504¦MAT | 2 | PTO-1504¦MAT¦2 | 17.5 | 0 | 296 | 0 | 15.04
PTO-1504 | MAT | OTR | PIN-001 | Latex Loxon Interior Sherwin Williams Mate Bco x 20lts | 0 | 0.0125 | 10% | 143389.2562 | 1971.6023 | PTO-1504¦MAT | 3 | PTO-1504¦MAT¦3 | 17.5 | 0 | 296 | 0 | 15.04
PTO-1504 | MAT | OTR | REV-001 | Yeso Tuyango x 30kg | 0 | 0.0025 | 5% | 9927.59 | 26.0599 | PTO-1504¦MAT | 4 | PTO-1504¦MAT¦4 | 17.5 | 0 | 296 | 0 | 15.04
PTO-1504 | MAT | OTR | OTR-025 | Trapo | 0 | 0.03 | 5% | 1182.6446 | 37.2533 | PTO-1504¦MAT | 5 | PTO-1504¦MAT¦5 | 17.5 | 0 | 296 | 0 | 15.04
PTO-1504 | MAT | OTR | OTR-024 | Cinta de Papel 36 mm x 40m | 0 | 0.05 | 10% | 5885.9504 | 323.7273 | PTO-1504¦MAT | 6 | PTO-1504¦MAT¦6 | 17.5 | 0 | 296 | 0 | 15.04
PTO-1504 | MAT | OTR | OTR-023 | Lija 180 al agua x 10u | 0 | 0.025 | 5% | 7917.3554 | 207.8306 | PTO-1504¦MAT | 7 | PTO-1504¦MAT¦7 | 17.5 | 0 | 296 | 0 | 15.04
PTO-1504 | MAT | OTR | OTR-027 | Rodillo de lana pelo largo N°22 - El Galgo | u | 0.005 | 5% | 6442.15 | 33.8213 | PTO-1504¦MAT | 8 | PTO-1504¦MAT¦8 | 17.5 | 0 | 296 | 0 | 15.04
PTO-1504 | MAT | OTR | OTR-028 | Pincel N° 20 - El Galgo | u | 0.005 | 5% | 4418.1818 | 23.1955 | PTO-1504¦MAT | 9 | PTO-1504¦MAT¦9 | 17.5 | 0 | 296 | 0 | 15.04
PTO-1504 | MAT | OTR | OTR-029 | Rollo de cartón corrugado 0,90 x 25 mts | u | 0.01 | 5% | 8173.5537 | 85.8223 | PTO-1504¦MAT | 10 | PTO-1504¦MAT¦10 | 17.5 | 0 | 296 | 0 | 15.04
PTO-1504 | EQ |  | EQ-ANDAM0 | ANDAMIO TUBULAR DE UNO A TRES CUERPOS |  | 1 | 0% | 620.8108 | 620.8108 | PTO-1504¦EQ | 1 | PTO-1504¦EQ¦1 | 17.5 | 0 | 296 | 0 | 15.04
PTO-1504 | EQ |  | EQ-EQUIPI | EQUIPO PARA PINTAR |  | 2 | 0% | 1873.3964 | 3746.7927 | PTO-1504¦EQ | 2 | PTO-1504¦EQ¦2 | 17.5 | 0 | 296 | 0 | 15.04
PTO-1505 | MAT | OTR | REV-001 | Yeso Tuyango x 30kg | 0 | 0.001 | 5% | 9927.59 | 10.424 | PTO-1505¦MAT | 1 | PTO-1505¦MAT¦1 | 20 | 0 | 668 | 0 | 15.05
PTO-1505 | MAT | OTR | OTR-021 | Fijador al agua x 20 lts | 0 | 0.004 | 5% | 42552.8926 | 178.7221 | PTO-1505¦MAT | 2 | PTO-1505¦MAT¦2 | 20 | 0 | 668 | 0 | 15.05
PTO-1505 | MAT | OTR | OTR-025 | Trapo | 0 | 0.03 | 5% | 1182.6446 | 37.2533 | PTO-1505¦MAT | 3 | PTO-1505¦MAT¦3 | 20 | 0 | 668 | 0 | 15.05
PTO-1505 | MAT | OTR | OTR-024 | Cinta de Papel 36 mm x 40m | 0 | 0.05 | 10% | 5885.9504 | 323.7273 | PTO-1505¦MAT | 4 | PTO-1505¦MAT¦4 | 20 | 0 | 668 | 0 | 15.05
PTO-1505 | MAT | OTR | OTR-023 | Lija 180 al agua x 10u | 0 | 0.015 | 5% | 7917.3554 | 124.6983 | PTO-1505¦MAT | 5 | PTO-1505¦MAT¦5 | 20 | 0 | 668 | 0 | 15.05
PTO-1505 | MAT | OTR | OTR-027 | Rodillo de lana pelo largo N°22 - El Galgo | u | 0.005 | 5% | 6442.15 | 33.8213 | PTO-1505¦MAT | 6 | PTO-1505¦MAT¦6 | 20 | 0 | 668 | 0 | 15.05
PTO-1505 | MAT | OTR | OTR-028 | Pincel N° 20 - El Galgo | u | 0.005 | 5% | 4418.1818 | 23.1955 | PTO-1505¦MAT | 7 | PTO-1505¦MAT¦7 | 20 | 0 | 668 | 0 | 15.05
PTO-1505 | MAT | OTR | OTR-029 | Rollo de cartón corrugado 0,90 x 25 mts | u | 0.01 | 5% | 8173.5537 | 85.8223 | PTO-1505¦MAT | 8 | PTO-1505¦MAT¦8 | 20 | 0 | 668 | 0 | 15.05
PTO-1505 | MAT | OTR | PIN-007 | Enduido Interior x 20lts | 0 | 0.002 | 10% | 41314.0496 | 90.8909 | PTO-1505¦MAT | 9 | PTO-1505¦MAT¦9 | 20 | 0 | 668 | 0 | 15.05
PTO-1505 | MAT | OTR | PIN-001 | Latex Loxon Interior Sherwin Williams Mate Bco x 20lts | 0 | 0.0125 | 10% | 143389.2562 | 1971.6023 | PTO-1505¦MAT | 10 | PTO-1505¦MAT¦10 | 20 | 0 | 668 | 0 | 15.05
PTO-1505 | EQ |  | EQ-EQUIPI | EQUIPO PARA PINTAR |  | 1 | 0% | 1873.3964 | 1873.3964 | PTO-1505¦EQ | 1 | PTO-1505¦EQ¦1 | 20 | 0 | 668 | 0 | 15.05
PTO-1506 | MAT | OTR | REV-001 | Yeso Tuyango x 30kg | 0 | 0.001 | 5% | 9927.59 | 10.424 | PTO-1506¦MAT | 1 | PTO-1506¦MAT¦1 | 25 | 0 | 281 | 0 | 15.06
PTO-1506 | MAT | OTR | OTR-021 | Fijador al agua x 20 lts | 0 | 0.004 | 5% | 42552.8926 | 178.7221 | PTO-1506¦MAT | 2 | PTO-1506¦MAT¦2 | 25 | 0 | 281 | 0 | 15.06
PTO-1506 | MAT | OTR | OTR-025 | Trapo | 0 | 0.03 | 5% | 1182.6446 | 37.2533 | PTO-1506¦MAT | 3 | PTO-1506¦MAT¦3 | 25 | 0 | 281 | 0 | 15.06
PTO-1506 | MAT | OTR | OTR-024 | Cinta de Papel 36 mm x 40m | 0 | 0.05 | 10% | 5885.9504 | 323.7273 | PTO-1506¦MAT | 4 | PTO-1506¦MAT¦4 | 25 | 0 | 281 | 0 | 15.06
PTO-1506 | MAT | OTR | OTR-027 | Rodillo de lana pelo largo N°22 - El Galgo | u | 0.005 | 5% | 6442.15 | 33.8213 | PTO-1506¦MAT | 5 | PTO-1506¦MAT¦5 | 25 | 0 | 281 | 0 | 15.06
PTO-1506 | MAT | OTR | OTR-028 | Pincel N° 20 - El Galgo | u | 0.005 | 5% | 4418.1818 | 23.1955 | PTO-1506¦MAT | 6 | PTO-1506¦MAT¦6 | 25 | 0 | 281 | 0 | 15.06
PTO-1506 | MAT | OTR | OTR-029 | Rollo de cartón corrugado 0,90 x 25 mts | u | 0.01 | 5% | 8173.5537 | 85.8223 | PTO-1506¦MAT | 7 | PTO-1506¦MAT¦7 | 25 | 0 | 281 | 0 | 15.06
PTO-1506 | MAT | OTR | PIN-001 | Latex Loxon Interior Sherwin Williams Mate Bco x 20lts | 0 | 0.0125 | 10% | 143389.2562 | 1971.6023 | PTO-1506¦MAT | 8 | PTO-1506¦MAT¦8 | 25 | 0 | 281 | 0 | 15.06
PTO-1506 | EQ |  | EQ-EQUIPI | EQUIPO PARA PINTAR |  | 1 | 0% | 1873.3964 | 1873.3964 | PTO-1506¦EQ | 1 | PTO-1506¦EQ¦1 | 25 | 0 | 281 | 0 | 15.06
PTO-1507 | MAT | OTR | OTR-QUIMTEX | Quimtex Romano Fino x 27kg | bol | 0.0741 | 10% | 66598.3471 | 5428.4313 | PTO-1507¦MAT | 1 | PTO-1507¦MAT¦1 | 20 | 0 | 752 | 0 | 15.07
PTO-1507 | MAT | OTR | OTR-QUIMBASE | Quimtex base cuarzo 18lts | bol | 0.0111 | 10% | 102070.2479 | 1246.2777 | PTO-1507¦MAT | 2 | PTO-1507¦MAT¦2 | 20 | 0 | 752 | 0 | 15.07
PTO-1507 | MAT | OTR | OTR-LLANA | Llana plástica 12x25cm | u | 0.01 | 10% | 13876.0331 | 152.6364 | PTO-1507¦MAT | 3 | PTO-1507¦MAT¦3 | 20 | 0 | 752 | 0 | 15.07
PTO-1507 | MAT | OTR | OTR-027 | Rodillo de lana pelo largo N°22 - El Galgo | u | 0.005 | 5% | 6442.15 | 33.8213 | PTO-1507¦MAT | 4 | PTO-1507¦MAT¦4 | 20 | 0 | 752 | 0 | 15.07
PTO-1507 | MAT | OTR | OTR-025 | Trapo | 0 | 0.005 | 5% | 1182.6446 | 6.2089 | PTO-1507¦MAT | 5 | PTO-1507¦MAT¦5 | 20 | 0 | 752 | 0 | 15.07
PTO-1507 | MAT | OTR | OTR-024 | Cinta de Papel 36 mm x 40m | 0 | 0.01 | 5% | 5885.9504 | 61.8025 | PTO-1507¦MAT | 6 | PTO-1507¦MAT¦6 | 20 | 0 | 752 | 0 | 15.07
PTO-1507 | EQ |  | EQ-SILLET | Kit Complementario Silleta Descensor Conector Soga X 50 Mts |  | 0.75 | 0% | 2064.2076 | 1548.1557 | PTO-1507¦EQ | 1 | PTO-1507¦EQ¦1 | 20 | 0 | 752 | 0 | 15.07
PTO-1507 | EQ |  | EQ-ANDAM0 | ANDAMIO TUBULAR DE UNO A TRES CUERPOS |  | 0.5 | 0% | 620.8108 | 310.4054 | PTO-1507¦EQ | 2 | PTO-1507¦EQ¦2 | 20 | 0 | 752 | 0 | 15.07
PTO-1507 | EQ |  | EQ-PTO026 | Escalera madera pintor 8 escalones |  | 1 | 0% | 217.6536 | 217.6536 | PTO-1507¦EQ | 3 | PTO-1507¦EQ¦3 | 20 | 0 | 752 | 0 | 15.07
PTO-1507 | EQ |  | EQ-EQUIPI | EQUIPO PARA PINTAR |  | 1 | 0% | 1873.3964 | 1873.3964 | PTO-1507¦EQ | 4 | PTO-1507¦EQ¦4 | 20 | 0 | 752 | 0 | 15.07
PTO-1508 | MAT | OTR | OTR-QUIMTEX | Quimtex Romano Fino x 27kg | bol | 0.0741 | 10% | 66598.3471 | 5428.4313 | PTO-1508¦MAT | 1 | PTO-1508¦MAT¦1 | 20 | 0 | 433 | 0 | 15.08
PTO-1508 | MAT | OTR | OTR-QUIMBASE | Quimtex base cuarzo 18lts | bol | 0.0111 | 10% | 102070.2479 | 1246.2777 | PTO-1508¦MAT | 2 | PTO-1508¦MAT¦2 | 20 | 0 | 433 | 0 | 15.08
PTO-1508 | MAT | OTR | OTR-LLANA | Llana plástica 12x25cm | u | 0.01 | 10% | 13876.0331 | 152.6364 | PTO-1508¦MAT | 3 | PTO-1508¦MAT¦3 | 20 | 0 | 433 | 0 | 15.08
PTO-1508 | MAT | OTR | OTR-027 | Rodillo de lana pelo largo N°22 - El Galgo | u | 0.005 | 5% | 6442.15 | 33.8213 | PTO-1508¦MAT | 4 | PTO-1508¦MAT¦4 | 20 | 0 | 433 | 0 | 15.08
PTO-1508 | MAT | OTR | OTR-025 | Trapo | 0 | 0.005 | 5% | 1182.6446 | 6.2089 | PTO-1508¦MAT | 5 | PTO-1508¦MAT¦5 | 20 | 0 | 433 | 0 | 15.08
PTO-1508 | MAT | OTR | OTR-024 | Cinta de Papel 36 mm x 40m | 0 | 0.01 | 5% | 5885.9504 | 61.8025 | PTO-1508¦MAT | 6 | PTO-1508¦MAT¦6 | 20 | 0 | 433 | 0 | 15.08
PTO-1508 | EQ |  | EQ-SILLET | Kit Complementario Silleta Descensor Conector Soga X 50 Mts |  | 0.75 | 0% | 2064.2076 | 1548.1557 | PTO-1508¦EQ | 1 | PTO-1508¦EQ¦1 | 20 | 0 | 433 | 0 | 15.08
PTO-1508 | EQ |  | EQ-ANDAM0 | ANDAMIO TUBULAR DE UNO A TRES CUERPOS |  | 0.5 | 0% | 620.8108 | 310.4054 | PTO-1508¦EQ | 2 | PTO-1508¦EQ¦2 | 20 | 0 | 433 | 0 | 15.08
PTO-1508 | EQ |  | EQ-PTO026 | Escalera madera pintor 8 escalones |  | 1 | 0% | 217.6536 | 217.6536 | PTO-1508¦EQ | 3 | PTO-1508¦EQ¦3 | 20 | 0 | 433 | 0 | 15.08
PTO-1508 | EQ |  | EQ-EQUIPI | EQUIPO PARA PINTAR |  | 1 | 0% | 1873.3964 | 1873.3964 | PTO-1508¦EQ | 4 | PTO-1508¦EQ¦4 | 20 | 0 | 433 | 0 | 15.08
PTO-1509 | MAT | OTR | OTR-PTO089 | Base Coat Bicomponente Durlock® Exteriores | u | 0.20091 | 0% | 53719.0083 | 10792.8471 | PTO-1509¦MAT | 1 | PTO-1509¦MAT¦1 | 1 | 0 | 219 | 0 | 15.09
PTO-1509 | MAT | OTR | MAT-CONS | CONSUMIBLES (varios) | gl | 1080.1818 | 0% | 1 | 1080.1818 | PTO-1509¦MAT | 2 | PTO-1509¦MAT¦2 | 1 | 0 | 219 | 0 | 15.09
PTO-1509 | MO | ALB | MO-EESPE | ESPECIALIZADO | j | 0.054795 | 0% | 94177.1379 | 5160.4363 | PTO-1509¦MO | 1 | PTO-1509¦MO¦1 | 1 | 0.054795 | 219 | 12.0001 | 15.09
PTO-1509 | MO | ALB | MO-EMEDI | MEDIO OFICIAL | j | 0.054795 | 0% | 72132.1384 | 3952.4805 | PTO-1509¦MO | 2 | PTO-1509¦MO¦2 | 1 | 0.054795 | 219 | 12.0001 | 15.09
PTO-1509 | EQ |  | EQ-PTO043 | Herramientas — Preparación de superficie con base coat |  | 1 | 0% | 314.7747 | 314.7747 | PTO-1509¦EQ | 1 | PTO-1509¦EQ¦1 | 1 | 0 | 219 | 0 | 15.09
PTO-0151 | MAT | OTR | OTR-PTO091 | Quimtex Forma x 27 kg (rinde 1kg/m2) | u | 0.041812 | 0% | 66115.7025 | 2764.4298 | PTO-0151¦MAT | 1 | PTO-0151¦MAT¦1 | 1 | 0 | 861 | 0 | 15.1
PTO-0151 | MAT | OTR | MAT-CONS | CONSUMIBLES (varios) | gl | 691.1049 | 0% | 1 | 691.1049 | PTO-0151¦MAT | 2 | PTO-0151¦MAT¦2 | 1 | 0 | 861 | 0 | 15.1
PTO-0151 | MO | OTR | SUB-PTO040 | M.O | j | 1 | 0% | 6075.9444 | 6075.9444 | PTO-0151¦MO | 1 | PTO-0151¦MO¦1 | 1 | 0 | 861 | 0 | 15.1
PTO-0151 | MO | OTR | SUB-PTO041 | Plus por silleta y rendimiento (40%) | j | 1 | 0% | 2430.3778 | 2430.3778 | PTO-0151¦MO | 2 | PTO-0151¦MO¦2 | 1 | 0 | 861 | 0 | 15.1
PTO-0151 | MO | OTR | SUB-PTO042 | Alquiler de balancin - Leiten 3,00 m | j | 0.001161 | 0% | 672000 | 780.192 | PTO-0151¦MO | 3 | PTO-0151¦MO¦3 | 1 | 0 | 861 | 0 | 15.1
PTO-0151 | EQ |  | EQ-PTO044 | Herramientas — Revestimiento plástico a rodillo tipo Qu |  | 1 | 0% | 191.135 | 191.135 | PTO-0151¦EQ | 1 | PTO-0151¦EQ¦1 | 1 | 0 | 861 | 0 | 15.1
PTO-1511 | MAT | OTR | OTR-PTO092 | Removedor en gel para marcos | u | 0.022727 | 0% | 35000 | 795.445 | PTO-1511¦MAT | 1 | PTO-1511¦MAT¦1 | 1 | 0 | 88 | 0 | 15.11
PTO-1511 | MO | ALB | MO-EAYUD | AYUDANTE | j | 0.20455 | 0% | 67240.4989 | 13753.7078 | PTO-1511¦MO | 1 | PTO-1511¦MO¦1 | 1 | 0.20455 | 88 | 18 | 15.11
PTO-1511 | MAT | OTR | OTR-PTO095 | Esmalte sintetico | u | 5.6049 | 0% | 4460.7312 | 25001.8408 | PTO-1511¦MAT | 2 | PTO-1511¦MAT¦2 | 1 | 0 | 88 | 0 | 15.11
PTO-1511 | MO | OTR | SUB-PTO043 | Esmalte sintetico | j | 5.6049 | 0% | 12033.5235 | 67446.3949 | PTO-1511¦MO | 2 | PTO-1511¦MO¦2 | 1 | 0 | 88 | 0 | 15.11
PTO-1511 | EQ |  | EQ-PTO045 | Herramientas — Esmalte sintético en puertas placa, chap |  | 1 | 0% | 1604.9614 | 1604.9614 | PTO-1511¦EQ | 1 | PTO-1511¦EQ¦1 | 1 | 0 | 88 | 0 | 15.11
PTO-1512 | MAT | OTR | OTR-PTO106 | m2 | u | 473.212 | 0% | 2676.4387 | 1266522.9191 | PTO-1512¦MAT | 1 | PTO-1512¦MAT¦1 | 1 | 0 | 1 | 0 | 15.12
PTO-1512 | MO | OTR | SUB-PTO044 | m2 | j | 473.212 | 0% | 12033.5235 | 5694407.7131 | PTO-1512¦MO | 1 | PTO-1512¦MO¦1 | 1 | 0 | 1 | 0 | 15.12
PTO-1512 | EQ |  | EQ-PTO046 | Herramientas — Convertidor y esmalte sintético en baran |  | 1 | 0% | 104413.9595 | 104413.9595 | PTO-1512¦EQ | 1 | PTO-1512¦EQ¦1 | 1 | 0 | 1 | 0 | 15.12
PTO-1701 | MAT | OTR | AGR-001 | ARENA LAVADA | 0 | 0.036 | 10% | 32620.38 | 1291.767 | PTO-1701¦MAT | 1 | PTO-1701¦MAT¦1 | 2 | 0 | 43 | 0 | 17.01
PTO-1701 | MAT | OTR | AGR-004 | Cemento Portland x 50kg | 0 | 0.324 | 10% | 7891.74 | 2812.6161 | PTO-1701¦MAT | 2 | PTO-1701¦MAT¦2 | 2 | 0 | 43 | 0 | 17.01
PTO-1701 | MO | ALB | MO-EAYUD | AYUDANTE | j | 0.75 | 0% | 67240.4989 | 50430.3741 | PTO-1701¦MO | 1 | PTO-1701¦MO¦1 | 2 | 0.375 | 43 | 16.125 | 17.01
PTO-1701 | MO | ALB | MO-EESPE | ESPECIALIZADO | j | 0.75 | 0% | 94177.1379 | 70632.8534 | PTO-1701¦MO | 2 | PTO-1701¦MO¦2 | 2 | 0.375 | 43 | 16.125 | 17.01
PTO-1701 | EQ |  | EQ-EQALBA | EQUIPO DE ALBAÑILERIA, carpetas, ladrillo |  | 0.25 | 0% | 2485.871 | 621.4677 | PTO-1701¦EQ | 1 | PTO-1701¦EQ¦1 | 2 | 0 | 43 | 0 | 17.01
PTO-1701 | EQ |  | EQ-TROMPO | Hormigonera De 150 Litros 1hp Con Rueda Maciza |  | 0.25 | 0% | 1040.4314 | 260.1079 | PTO-1701¦EQ | 2 | PTO-1701¦EQ¦2 | 2 | 0 | 43 | 0 | 17.01
PTO-1702 | MAT | OTR | AGR-001 | ARENA LAVADA | 0 | 0.036 | 10% | 32620.38 | 1291.767 | PTO-1702¦MAT | 1 | PTO-1702¦MAT¦1 | 2 | 0 | 38 | 0 | 17.02
PTO-1702 | MAT | OTR | AGR-004 | Cemento Portland x 50kg | 0 | 0.324 | 10% | 7891.74 | 2812.6161 | PTO-1702¦MAT | 2 | PTO-1702¦MAT¦2 | 2 | 0 | 38 | 0 | 17.02
PTO-1702 | MO | ALB | MO-EAYUD | AYUDANTE | j | 0.75 | 0% | 67240.4989 | 50430.3741 | PTO-1702¦MO | 1 | PTO-1702¦MO¦1 | 2 | 0.375 | 38 | 14.25 | 17.02
PTO-1702 | MO | ALB | MO-EESPE | ESPECIALIZADO | j | 0.75 | 0% | 94177.1379 | 70632.8534 | PTO-1702¦MO | 2 | PTO-1702¦MO¦2 | 2 | 0.375 | 38 | 14.25 | 17.02
PTO-1702 | EQ |  | EQ-EQALBA | EQUIPO DE ALBAÑILERIA, carpetas, ladrillo |  | 0.25 | 0% | 2485.871 | 621.4677 | PTO-1702¦EQ | 1 | PTO-1702¦EQ¦1 | 2 | 0 | 38 | 0 | 17.02
PTO-1702 | EQ |  | EQ-TROMPO | Hormigonera De 150 Litros 1hp Con Rueda Maciza |  | 0.25 | 0% | 1040.4314 | 260.1079 | PTO-1702¦EQ | 2 | PTO-1702¦EQ¦2 | 2 | 0 | 38 | 0 | 17.02
PTO-1703 | MAT | OTR | AGR-001 | ARENA LAVADA | 0 | 0.0138 | 5% | 32620.38 | 472.6693 | PTO-1703¦MAT | 1 | PTO-1703¦MAT¦1 | 4 | 0 | 72 | 0 | 17.03
PTO-1703 | MAT | OTR | AGR-004 | Cemento Portland x 50kg | 0 | 0.1242 | 5% | 7891.74 | 1029.1618 | PTO-1703¦MAT | 2 | PTO-1703¦MAT¦2 | 4 | 0 | 72 | 0 | 17.03
PTO-1703 | MO | ALB | MO-EAYUD | AYUDANTE | j | 1 | 0% | 67240.4989 | 67240.4989 | PTO-1703¦MO | 1 | PTO-1703¦MO¦1 | 4 | 0.25 | 72 | 18 | 17.03
PTO-1703 | MO | ALB | MO-EESPE | ESPECIALIZADO | j | 1 | 0% | 94177.1379 | 94177.1379 | PTO-1703¦MO | 2 | PTO-1703¦MO¦2 | 4 | 0.25 | 72 | 18 | 17.03
PTO-1703 | EQ |  | EQ-EQALBA | EQUIPO DE ALBAÑILERIA, carpetas, ladrillo |  | 0.25 | 0% | 2485.871 | 621.4677 | PTO-1703¦EQ | 1 | PTO-1703¦EQ¦1 | 4 | 0 | 72 | 0 | 17.03
PTO-1703 | EQ |  | EQ-TROMPO | Hormigonera De 150 Litros 1hp Con Rueda Maciza |  | 0.25 | 0% | 1040.4314 | 260.1079 | PTO-1703¦EQ | 2 | PTO-1703¦EQ¦2 | 4 | 0 | 72 | 0 | 17.03
PTO-1704 | MAT | OTR | OTR-PTO9008 | Amure Puertas de Ascensor - Provisión a cargo del comitente | u | 1 | 0% | 4104.3832 | 4104.3832 | PTO-1704¦MAT | 1 | PTO-1704¦MAT¦1 | 1 | 0 | 8 | 0 | 17.04
PTO-1704 | MO | OTR | SUB-PTO045 | MO — Amure Puertas de Ascensor - Provisión a cargo del comit | j | 1 | 0% | 90797.4207 | 90797.4207 | PTO-1704¦MO | 1 | PTO-1704¦MO¦1 | 1 | 0 | 8 | 0 | 17.04
PTO-1704 | EQ |  | EQ-PTO047 | EQ — Amure Puertas de Ascensor - Provisión a cargo del comit |  | 1 | 0% | 440.7878 | 440.7878 | PTO-1704¦EQ | 1 | PTO-1704¦EQ¦1 | 1 | 0 | 8 | 0 | 17.04
PTO-1801 | MAT | OTR | ELE-CANO78 | Caño rígido 7/8" x 3m | u | 5 | 10% | 514.5883 | 2830.2358 | PTO-1801¦MAT | 1 | PTO-1801¦MAT¦1 | 3.25 | 0 | 222 | 0 | 18.01
PTO-1801 | MAT | OTR | ACE-017 | Conector hierro 3/4" | u | 3 | 10% | 250.319 | 826.0527 | PTO-1801¦MAT | 2 | PTO-1801¦MAT¦2 | 3.25 | 0 | 222 | 0 | 18.01
PTO-1801 | MAT | OTR | ELE-005 | Cupla PVC 3/4" | u | 2 | 10% | 110.121 | 242.2662 | PTO-1801¦MAT | 3 | PTO-1801¦MAT¦3 | 3.25 | 0 | 222 | 0 | 18.01
PTO-1801 | MAT | OTR | ELE-008 | Cable unipolar 1 x 1,50 | ml | 7.5 | 10% | 339.4716 | 2800.6409 | PTO-1801¦MAT | 4 | PTO-1801¦MAT¦4 | 3.25 | 0 | 222 | 0 | 18.01
PTO-1801 | MAT | OTR | ELE-009 | Cable unipolar 1 x 2,50 VA | m | 5 | 10% | 546.3769 | 3005.0728 | PTO-1801¦MAT | 5 | PTO-1801¦MAT¦5 | 3.25 | 0 | 222 | 0 | 18.01
PTO-1801 | MAT | OTR | ELE-009 | Cable unipolar 1 x 2,50 VA | m | 7.5 | 10% | 546.3769 | 4507.6092 | PTO-1801¦MAT | 6 | PTO-1801¦MAT¦6 | 3.25 | 0 | 222 | 0 | 18.01
PTO-1801 | MAT | OTR | ELE-014 | Caja rectangular chica | u | 0.5 | 5% | 217.1498 | 114.0036 | PTO-1801¦MAT | 7 | PTO-1801¦MAT¦7 | 3.25 | 0 | 222 | 0 | 18.01
PTO-1801 | MAT | OTR | ELE-013 | Caja octogonal profunda | u | 1 | 5% | 1152.752 | 1210.3896 | PTO-1801¦MAT | 8 | PTO-1801¦MAT¦8 | 3.25 | 0 | 222 | 0 | 18.01
PTO-1801 | MAT | OTR | MAT-CONS | CONSUMIBLES (varios) | gl | 3262.6169 | 0% | 1 | 3262.6169 | PTO-1801¦MAT | 9 | PTO-1801¦MAT¦9 | 3.25 | 0 | 222 | 0 | 18.01
PTO-1801 | EQ |  | EQ-EQUIP0 | EQUIPO PARA INSTALACION ELECTRICA |  | 1 | 0% | 5503.0404 | 5503.0404 | PTO-1801¦EQ | 1 | PTO-1801¦EQ¦1 | 3.25 | 0 | 222 | 0 | 18.01
PTO-1801 | EQ |  | EQ-ANDAM0 | ANDAMIO TUBULAR DE UNO A TRES CUERPOS |  | 0.5 | 0% | 620.8108 | 310.4054 | PTO-1801¦EQ | 2 | PTO-1801¦EQ¦2 | 3.25 | 0 | 222 | 0 | 18.01
PTO-1801 | EQ |  | EQ-ESCALE | ESCALERA GLOSS ALUMINIO ARTICULADA 4 X 4 ESCALONES HASTA 150KG |  | 0.5 | 0% | 152.3803 | 76.1901 | PTO-1801¦EQ | 3 | PTO-1801¦EQ¦3 | 3.25 | 0 | 222 | 0 | 18.01
PTO-1802 | MAT | OTR | ELE-CANO78 | Caño rígido 7/8" x 3m | u | 5 | 10% | 514.5883 | 2830.2358 | PTO-1802¦MAT | 1 | PTO-1802¦MAT¦1 | 3.25 | 0 | 67 | 0 | 18.02
PTO-1802 | MAT | OTR | ACE-017 | Conector hierro 3/4" | u | 3 | 10% | 250.319 | 826.0527 | PTO-1802¦MAT | 2 | PTO-1802¦MAT¦2 | 3.25 | 0 | 67 | 0 | 18.02
PTO-1802 | MAT | OTR | ELE-005 | Cupla PVC 3/4" | u | 2 | 10% | 110.121 | 242.2662 | PTO-1802¦MAT | 3 | PTO-1802¦MAT¦3 | 3.25 | 0 | 67 | 0 | 18.02
PTO-1802 | MAT | OTR | ELE-008 | Cable unipolar 1 x 1,50 | ml | 7.5 | 10% | 339.4716 | 2800.6409 | PTO-1802¦MAT | 4 | PTO-1802¦MAT¦4 | 3.25 | 0 | 67 | 0 | 18.02
PTO-1802 | MAT | OTR | ELE-009 | Cable unipolar 1 x 2,50 VA | m | 5 | 10% | 546.3769 | 3005.0728 | PTO-1802¦MAT | 5 | PTO-1802¦MAT¦5 | 3.25 | 0 | 67 | 0 | 18.02
PTO-1802 | MAT | OTR | ELE-009 | Cable unipolar 1 x 2,50 VA | m | 7.5 | 10% | 546.3769 | 4507.6092 | PTO-1802¦MAT | 6 | PTO-1802¦MAT¦6 | 3.25 | 0 | 67 | 0 | 18.02
PTO-1802 | MAT | OTR | ELE-014 | Caja rectangular chica | u | 0.5 | 5% | 217.1498 | 114.0036 | PTO-1802¦MAT | 7 | PTO-1802¦MAT¦7 | 3.25 | 0 | 67 | 0 | 18.02
PTO-1802 | MAT | OTR | ELE-014 | Caja rectangular chica | u | 1 | 5% | 217.1498 | 228.0072 | PTO-1802¦MAT | 8 | PTO-1802¦MAT¦8 | 3.25 | 0 | 67 | 0 | 18.02
PTO-1802 | MAT | OTR | MAT-CONS | CONSUMIBLES (varios) | gl | 3056.3166 | 0% | 1 | 3056.3166 | PTO-1802¦MAT | 9 | PTO-1802¦MAT¦9 | 3.25 | 0 | 67 | 0 | 18.02
PTO-1802 | EQ |  | EQ-EQUIP0 | EQUIPO PARA INSTALACION ELECTRICA |  | 1 | 0% | 5503.0404 | 5503.0404 | PTO-1802¦EQ | 1 | PTO-1802¦EQ¦1 | 3.25 | 0 | 67 | 0 | 18.02
PTO-1802 | EQ |  | EQ-ANDAM0 | ANDAMIO TUBULAR DE UNO A TRES CUERPOS |  | 0.5 | 0% | 620.8108 | 310.4054 | PTO-1802¦EQ | 2 | PTO-1802¦EQ¦2 | 3.25 | 0 | 67 | 0 | 18.02
PTO-1802 | EQ |  | EQ-ESCALE | ESCALERA GLOSS ALUMINIO ARTICULADA 4 X 4 ESCALONES HASTA 150KG |  | 0.5 | 0% | 152.3803 | 76.1901 | PTO-1802¦EQ | 3 | PTO-1802¦EQ¦3 | 3.25 | 0 | 67 | 0 | 18.02
PTO-1803 | MAT | OTR | ELE-CANO78 | Caño rígido 7/8" x 3m | u | 5 | 10% | 514.5883 | 2830.2358 | PTO-1803¦MAT | 1 | PTO-1803¦MAT¦1 | 3.25 | 0 | 23 | 0 | 18.03
PTO-1803 | MAT | OTR | ACE-017 | Conector hierro 3/4" | u | 3 | 10% | 250.319 | 826.0527 | PTO-1803¦MAT | 2 | PTO-1803¦MAT¦2 | 3.25 | 0 | 23 | 0 | 18.03
PTO-1803 | MAT | OTR | ELE-005 | Cupla PVC 3/4" | u | 2 | 10% | 110.121 | 242.2662 | PTO-1803¦MAT | 3 | PTO-1803¦MAT¦3 | 3.25 | 0 | 23 | 0 | 18.03
PTO-1803 | MAT | OTR | ELE-008 | Cable unipolar 1 x 1,50 | ml | 7.5 | 10% | 339.4716 | 2800.6409 | PTO-1803¦MAT | 4 | PTO-1803¦MAT¦4 | 3.25 | 0 | 23 | 0 | 18.03
PTO-1803 | MAT | OTR | ELE-009 | Cable unipolar 1 x 2,50 VA | m | 5 | 10% | 546.3769 | 3005.0728 | PTO-1803¦MAT | 5 | PTO-1803¦MAT¦5 | 3.25 | 0 | 23 | 0 | 18.03
PTO-1803 | MAT | OTR | ELE-009 | Cable unipolar 1 x 2,50 VA | m | 7.5 | 10% | 546.3769 | 4507.6092 | PTO-1803¦MAT | 6 | PTO-1803¦MAT¦6 | 3.25 | 0 | 23 | 0 | 18.03
PTO-1803 | MAT | OTR | ELE-014 | Caja rectangular chica | u | 0.5 | 5% | 217.1498 | 114.0036 | PTO-1803¦MAT | 7 | PTO-1803¦MAT¦7 | 3.25 | 0 | 23 | 0 | 18.03
PTO-1803 | MAT | OTR | ELE-014 | Caja rectangular chica | u | 1 | 5% | 217.1498 | 228.0072 | PTO-1803¦MAT | 8 | PTO-1803¦MAT¦8 | 3.25 | 0 | 23 | 0 | 18.03
PTO-1803 | MAT | OTR | MAT-CONS | CONSUMIBLES (varios) | gl | 3056.3166 | 0% | 1 | 3056.3166 | PTO-1803¦MAT | 9 | PTO-1803¦MAT¦9 | 3.25 | 0 | 23 | 0 | 18.03
PTO-1803 | EQ |  | EQ-EQUIP0 | EQUIPO PARA INSTALACION ELECTRICA |  | 1 | 0% | 5503.0404 | 5503.0404 | PTO-1803¦EQ | 1 | PTO-1803¦EQ¦1 | 3.25 | 0 | 23 | 0 | 18.03
PTO-1803 | EQ |  | EQ-ANDAM0 | ANDAMIO TUBULAR DE UNO A TRES CUERPOS |  | 0.5 | 0% | 620.8108 | 310.4054 | PTO-1803¦EQ | 2 | PTO-1803¦EQ¦2 | 3.25 | 0 | 23 | 0 | 18.03
PTO-1803 | EQ |  | EQ-ESCALE | ESCALERA GLOSS ALUMINIO ARTICULADA 4 X 4 ESCALONES HASTA 150KG |  | 0.5 | 0% | 152.3803 | 76.1901 | PTO-1803¦EQ | 3 | PTO-1803¦EQ¦3 | 3.25 | 0 | 23 | 0 | 18.03
PTO-1804 | MAT | OTR | ELE-CANO78 | Caño rígido 7/8" x 3m | u | 5 | 10% | 514.5883 | 2830.2358 | PTO-1804¦MAT | 1 | PTO-1804¦MAT¦1 | 3.25 | 0 | 11 | 0 | 18.04
PTO-1804 | MAT | OTR | ACE-017 | Conector hierro 3/4" | u | 3 | 10% | 250.319 | 826.0527 | PTO-1804¦MAT | 2 | PTO-1804¦MAT¦2 | 3.25 | 0 | 11 | 0 | 18.04
PTO-1804 | MAT | OTR | ELE-005 | Cupla PVC 3/4" | u | 2 | 10% | 110.121 | 242.2662 | PTO-1804¦MAT | 3 | PTO-1804¦MAT¦3 | 3.25 | 0 | 11 | 0 | 18.04
PTO-1804 | MAT | OTR | ELE-008 | Cable unipolar 1 x 1,50 | ml | 7.5 | 10% | 339.4716 | 2800.6409 | PTO-1804¦MAT | 4 | PTO-1804¦MAT¦4 | 3.25 | 0 | 11 | 0 | 18.04
PTO-1804 | MAT | OTR | ELE-009 | Cable unipolar 1 x 2,50 VA | m | 5 | 10% | 546.3769 | 3005.0728 | PTO-1804¦MAT | 5 | PTO-1804¦MAT¦5 | 3.25 | 0 | 11 | 0 | 18.04
PTO-1804 | MAT | OTR | ELE-009 | Cable unipolar 1 x 2,50 VA | m | 7.5 | 10% | 546.3769 | 4507.6092 | PTO-1804¦MAT | 6 | PTO-1804¦MAT¦6 | 3.25 | 0 | 11 | 0 | 18.04
PTO-1804 | MAT | OTR | ELE-014 | Caja rectangular chica | u | 0.5 | 5% | 217.1498 | 114.0036 | PTO-1804¦MAT | 7 | PTO-1804¦MAT¦7 | 3.25 | 0 | 11 | 0 | 18.04
PTO-1804 | MAT | OTR | ELE-014 | Caja rectangular chica | u | 1 | 5% | 217.1498 | 228.0072 | PTO-1804¦MAT | 8 | PTO-1804¦MAT¦8 | 3.25 | 0 | 11 | 0 | 18.04
PTO-1804 | MAT | OTR | MAT-CONS | CONSUMIBLES (varios) | gl | 3056.3166 | 0% | 1 | 3056.3166 | PTO-1804¦MAT | 9 | PTO-1804¦MAT¦9 | 3.25 | 0 | 11 | 0 | 18.04
PTO-1804 | EQ |  | EQ-EQUIP0 | EQUIPO PARA INSTALACION ELECTRICA |  | 1 | 0% | 5503.0404 | 5503.0404 | PTO-1804¦EQ | 1 | PTO-1804¦EQ¦1 | 3.25 | 0 | 11 | 0 | 18.04
PTO-1804 | EQ |  | EQ-ANDAM0 | ANDAMIO TUBULAR DE UNO A TRES CUERPOS |  | 0.5 | 0% | 620.8108 | 310.4054 | PTO-1804¦EQ | 2 | PTO-1804¦EQ¦2 | 3.25 | 0 | 11 | 0 | 18.04
PTO-1804 | EQ |  | EQ-ESCALE | ESCALERA GLOSS ALUMINIO ARTICULADA 4 X 4 ESCALONES HASTA 150KG |  | 0.5 | 0% | 152.3803 | 76.1901 | PTO-1804¦EQ | 3 | PTO-1804¦EQ¦3 | 3.25 | 0 | 11 | 0 | 18.04
PTO-1805 | MAT | OTR | ELE-004 | Caño rigido 3/4" | u | 5 | 5% | 504.2966 | 2647.557 | PTO-1805¦MAT | 1 | PTO-1805¦MAT¦1 | 3.25 | 0 | 313 | 0 | 18.05
PTO-1805 | MAT | OTR | ACE-017 | Conector hierro 3/4" | u | 4 | 10% | 250.319 | 1101.4036 | PTO-1805¦MAT | 2 | PTO-1805¦MAT¦2 | 3.25 | 0 | 313 | 0 | 18.05
PTO-1805 | MAT | OTR | ELE-005 | Cupla PVC 3/4" | u | 1.2 | 10% | 110.121 | 145.3597 | PTO-1805¦MAT | 3 | PTO-1805¦MAT¦3 | 3.25 | 0 | 313 | 0 | 18.05
PTO-1805 | MAT | OTR | ELE-009 | Cable unipolar 1 x 2,50 VA | m | 5 | 10% | 546.3769 | 3005.0728 | PTO-1805¦MAT | 4 | PTO-1805¦MAT¦4 | 3.25 | 0 | 313 | 0 | 18.05
PTO-1805 | MAT | OTR | ELE-009 | Cable unipolar 1 x 2,50 VA | m | 10 | 10% | 546.3769 | 6010.1456 | PTO-1805¦MAT | 5 | PTO-1805¦MAT¦5 | 3.25 | 0 | 313 | 0 | 18.05
PTO-1805 | MAT | OTR | ELE-014 | Caja rectangular chica | u | 1 | 5% | 217.1498 | 228.0072 | PTO-1805¦MAT | 6 | PTO-1805¦MAT¦6 | 3.25 | 0 | 313 | 0 | 18.05
PTO-1805 | MAT | OTR | MAT-CONS | CONSUMIBLES (varios) | gl | 2758.8847 | 0% | 1 | 2758.8847 | PTO-1805¦MAT | 7 | PTO-1805¦MAT¦7 | 3.25 | 0 | 313 | 0 | 18.05
PTO-1805 | EQ |  | EQ-EQUIP0 | EQUIPO PARA INSTALACION ELECTRICA |  | 1 | 0% | 5503.0404 | 5503.0404 | PTO-1805¦EQ | 1 | PTO-1805¦EQ¦1 | 3.25 | 0 | 313 | 0 | 18.05
PTO-1805 | EQ |  | EQ-ANDAM0 | ANDAMIO TUBULAR DE UNO A TRES CUERPOS |  | 0.5 | 0% | 620.8108 | 310.4054 | PTO-1805¦EQ | 2 | PTO-1805¦EQ¦2 | 3.25 | 0 | 313 | 0 | 18.05
PTO-1805 | EQ |  | EQ-ESCALE | ESCALERA GLOSS ALUMINIO ARTICULADA 4 X 4 ESCALONES HASTA 150KG |  | 0.5 | 0% | 152.3803 | 76.1901 | PTO-1805¦EQ | 3 | PTO-1805¦EQ¦3 | 3.25 | 0 | 313 | 0 | 18.05
PTO-1806 | MAT | OTR | ELE-CAÑO1 | Caño rígido 1" | u | 7.5 | 10% | 529.854 | 4371.2955 | PTO-1806¦MAT | 1 | PTO-1806¦MAT¦1 | 3.25 | 0 | 40 | 0 | 18.06
PTO-1806 | MAT | OTR | ACE-019 | Conector hierro 1" | u | 3 | 10% | 310.652 | 1025.1516 | PTO-1806¦MAT | 2 | PTO-1806¦MAT¦2 | 3.25 | 0 | 40 | 0 | 18.06
PTO-1806 | MAT | OTR | ELE-007 | Cupla PVC 1" | u | 3 | 10% | 119.32 | 393.756 | PTO-1806¦MAT | 3 | PTO-1806¦MAT¦3 | 3.25 | 0 | 40 | 0 | 18.06
PTO-1806 | MAT | OTR | ELE-011 | Cable unipolar 1 x 4,00 | 0 | 7.5 | 10% | 895.3324 | 7386.4924 | PTO-1806¦MAT | 4 | PTO-1806¦MAT¦4 | 3.25 | 0 | 40 | 0 | 18.06
PTO-1806 | MAT | OTR | ELE-011 | Cable unipolar 1 x 4,00 | 0 | 15 | 10% | 895.3324 | 14772.9849 | PTO-1806¦MAT | 5 | PTO-1806¦MAT¦5 | 3.25 | 0 | 40 | 0 | 18.06
PTO-1806 | MAT | OTR | ELE-014 | Caja rectangular chica | u | 1 | 5% | 217.1498 | 228.0072 | PTO-1806¦MAT | 6 | PTO-1806¦MAT¦6 | 3.25 | 0 | 40 | 0 | 18.06
PTO-1806 | MAT | OTR | MAT-CONS | CONSUMIBLES (varios) | gl | 5917.3144 | 0% | 1 | 5917.3144 | PTO-1806¦MAT | 7 | PTO-1806¦MAT¦7 | 3.25 | 0 | 40 | 0 | 18.06
PTO-1806 | EQ |  | EQ-EQUIP0 | EQUIPO PARA INSTALACION ELECTRICA |  | 1 | 0% | 5503.0404 | 5503.0404 | PTO-1806¦EQ | 1 | PTO-1806¦EQ¦1 | 3.25 | 0 | 40 | 0 | 18.06
PTO-1806 | EQ |  | EQ-ANDAM0 | ANDAMIO TUBULAR DE UNO A TRES CUERPOS |  | 0.5 | 0% | 620.8108 | 310.4054 | PTO-1806¦EQ | 2 | PTO-1806¦EQ¦2 | 3.25 | 0 | 40 | 0 | 18.06
PTO-1806 | EQ |  | EQ-ESCALE | ESCALERA GLOSS ALUMINIO ARTICULADA 4 X 4 ESCALONES HASTA 150KG |  | 0.5 | 0% | 152.3803 | 76.1901 | PTO-1806¦EQ | 3 | PTO-1806¦EQ¦3 | 3.25 | 0 | 40 | 0 | 18.06
PTO-1807 | MAT | OTR | ELE-CAÑO1 | Caño rígido 1" | u | 7.5 | 10% | 529.854 | 4371.2955 | PTO-1807¦MAT | 1 | PTO-1807¦MAT¦1 | 3.25 | 0 | 50 | 0 | 18.07
PTO-1807 | MAT | OTR | ACE-019 | Conector hierro 1" | u | 3 | 10% | 310.652 | 1025.1516 | PTO-1807¦MAT | 2 | PTO-1807¦MAT¦2 | 3.25 | 0 | 50 | 0 | 18.07
PTO-1807 | MAT | OTR | ELE-007 | Cupla PVC 1" | u | 3 | 10% | 119.32 | 393.756 | PTO-1807¦MAT | 3 | PTO-1807¦MAT¦3 | 3.25 | 0 | 50 | 0 | 18.07
PTO-1807 | MAT | OTR | ELE-011 | Cable unipolar 1 x 4,00 | 0 | 7.5 | 10% | 895.3324 | 7386.4924 | PTO-1807¦MAT | 4 | PTO-1807¦MAT¦4 | 3.25 | 0 | 50 | 0 | 18.07
PTO-1807 | MAT | OTR | ELE-011 | Cable unipolar 1 x 4,00 | 0 | 15 | 10% | 895.3324 | 14772.9849 | PTO-1807¦MAT | 5 | PTO-1807¦MAT¦5 | 3.25 | 0 | 50 | 0 | 18.07
PTO-1807 | MAT | OTR | ELE-014 | Caja rectangular chica | u | 1 | 5% | 217.1498 | 228.0072 | PTO-1807¦MAT | 6 | PTO-1807¦MAT¦6 | 3.25 | 0 | 50 | 0 | 18.07
PTO-1807 | MAT | OTR | MAT-CONS | CONSUMIBLES (varios) | gl | 5917.3144 | 0% | 1 | 5917.3144 | PTO-1807¦MAT | 7 | PTO-1807¦MAT¦7 | 3.25 | 0 | 50 | 0 | 18.07
PTO-1807 | EQ |  | EQ-EQUIP0 | EQUIPO PARA INSTALACION ELECTRICA |  | 1 | 0% | 5503.0404 | 5503.0404 | PTO-1807¦EQ | 1 | PTO-1807¦EQ¦1 | 3.25 | 0 | 50 | 0 | 18.07
PTO-1807 | EQ |  | EQ-ANDAM0 | ANDAMIO TUBULAR DE UNO A TRES CUERPOS |  | 0.5 | 0% | 620.8108 | 310.4054 | PTO-1807¦EQ | 2 | PTO-1807¦EQ¦2 | 3.25 | 0 | 50 | 0 | 18.07
PTO-1807 | EQ |  | EQ-ESCALE | ESCALERA GLOSS ALUMINIO ARTICULADA 4 X 4 ESCALONES HASTA 150KG |  | 0.5 | 0% | 152.3803 | 76.1901 | PTO-1807¦EQ | 3 | PTO-1807¦EQ¦3 | 3.25 | 0 | 50 | 0 | 18.07
PTO-1808 | MAT | OTR | ELE-004 | Caño rigido 3/4" | u | 5 | 5% | 504.2966 | 2647.557 | PTO-1808¦MAT | 1 | PTO-1808¦MAT¦1 | 3.25 | 0 | 0 | 0 | 18.08
PTO-1808 | MAT | OTR | ACE-017 | Conector hierro 3/4" | u | 4 | 10% | 250.319 | 1101.4036 | PTO-1808¦MAT | 2 | PTO-1808¦MAT¦2 | 3.25 | 0 | 0 | 0 | 18.08
PTO-1808 | MAT | OTR | ELE-005 | Cupla PVC 3/4" | u | 1.2 | 10% | 110.121 | 145.3597 | PTO-1808¦MAT | 3 | PTO-1808¦MAT¦3 | 3.25 | 0 | 0 | 0 | 18.08
PTO-1808 | MAT | OTR | ELE-009 | Cable unipolar 1 x 2,50 VA | m | 5 | 10% | 546.3769 | 3005.0728 | PTO-1808¦MAT | 4 | PTO-1808¦MAT¦4 | 3.25 | 0 | 0 | 0 | 18.08
PTO-1808 | MAT | OTR | ELE-009 | Cable unipolar 1 x 2,50 VA | m | 10 | 10% | 546.3769 | 6010.1456 | PTO-1808¦MAT | 5 | PTO-1808¦MAT¦5 | 3.25 | 0 | 0 | 0 | 18.08
PTO-1808 | MAT | OTR | ELE-014 | Caja rectangular chica | u | 1 | 5% | 217.1498 | 228.0072 | PTO-1808¦MAT | 6 | PTO-1808¦MAT¦6 | 3.25 | 0 | 0 | 0 | 18.08
PTO-1808 | MAT | OTR | MAT-CONS | CONSUMIBLES (varios) | gl | 2758.8847 | 0% | 1 | 2758.8847 | PTO-1808¦MAT | 7 | PTO-1808¦MAT¦7 | 3.25 | 0 | 0 | 0 | 18.08
PTO-1808 | EQ |  | EQ-EQUIP0 | EQUIPO PARA INSTALACION ELECTRICA |  | 1 | 0% | 5503.0404 | 5503.0404 | PTO-1808¦EQ | 1 | PTO-1808¦EQ¦1 | 3.25 | 0 | 0 | 0 | 18.08
PTO-1808 | EQ |  | EQ-ANDAM0 | ANDAMIO TUBULAR DE UNO A TRES CUERPOS |  | 0.5 | 0% | 620.8108 | 310.4054 | PTO-1808¦EQ | 2 | PTO-1808¦EQ¦2 | 3.25 | 0 | 0 | 0 | 18.08
PTO-1808 | EQ |  | EQ-ESCALE | ESCALERA GLOSS ALUMINIO ARTICULADA 4 X 4 ESCALONES HASTA 150KG |  | 0.5 | 0% | 152.3803 | 76.1901 | PTO-1808¦EQ | 3 | PTO-1808¦EQ¦3 | 3.25 | 0 | 0 | 0 | 18.08
PTO-1809 | MAT | OTR | ELE-CAÑO1 | Caño rígido 1" | u | 7.5 | 5% | 529.854 | 4172.6003 | PTO-1809¦MAT | 1 | PTO-1809¦MAT¦1 | 5 | 0 | 40 | 0 | 18.09
PTO-1809 | MAT | OTR | ACE-019 | Conector hierro 1" | u | 4 | 10% | 310.652 | 1366.8688 | PTO-1809¦MAT | 2 | PTO-1809¦MAT¦2 | 5 | 0 | 40 | 0 | 18.09
PTO-1809 | MAT | OTR | ELE-007 | Cupla PVC 1" | u | 1.2 | 10% | 119.32 | 157.5024 | PTO-1809¦MAT | 3 | PTO-1809¦MAT¦3 | 5 | 0 | 40 | 0 | 18.09
PTO-1809 | MAT | OTR | ELE-008 | Cable unipolar 1 x 1,50 | ml | 7.5 | 10% | 339.4716 | 2800.6409 | PTO-1809¦MAT | 4 | PTO-1809¦MAT¦4 | 5 | 0 | 40 | 0 | 18.09
PTO-1809 | MAT | OTR | ELE-014 | Caja rectangular chica | u | 1 | 5% | 217.1498 | 228.0072 | PTO-1809¦MAT | 5 | PTO-1809¦MAT¦5 | 5 | 0 | 40 | 0 | 18.09
PTO-1809 | MAT | OTR | MAT-CONS | CONSUMIBLES (varios) | gl | 1832.3801 | 0% | 1 | 1832.3801 | PTO-1809¦MAT | 6 | PTO-1809¦MAT¦6 | 5 | 0 | 40 | 0 | 18.09
PTO-1809 | EQ |  | EQ-EQUIP0 | EQUIPO PARA INSTALACION ELECTRICA |  | 1 | 0% | 5503.0404 | 5503.0404 | PTO-1809¦EQ | 1 | PTO-1809¦EQ¦1 | 5 | 0 | 40 | 0 | 18.09
PTO-1809 | EQ |  | EQ-ANDAM0 | ANDAMIO TUBULAR DE UNO A TRES CUERPOS |  | 0.5 | 0% | 620.8108 | 310.4054 | PTO-1809¦EQ | 2 | PTO-1809¦EQ¦2 | 5 | 0 | 40 | 0 | 18.09
PTO-1809 | EQ |  | EQ-ESCALE | ESCALERA GLOSS ALUMINIO ARTICULADA 4 X 4 ESCALONES HASTA 150KG |  | 0.5 | 0% | 152.3803 | 76.1901 | PTO-1809¦EQ | 3 | PTO-1809¦EQ¦3 | 5 | 0 | 40 | 0 | 18.09
PTO-0181 | MAT | OTR | ELE-CANO1 | Caño rígido 1" x 3m | u | 7.5 | 10% | 529.854 | 4371.2955 | PTO-0181¦MAT | 1 | PTO-0181¦MAT¦1 | 3.25 | 0 | 0 | 0 | 18.1
PTO-0181 | MAT | OTR | ACE-019 | Conector hierro 1" | u | 3 | 10% | 310.652 | 1025.1516 | PTO-0181¦MAT | 2 | PTO-0181¦MAT¦2 | 3.25 | 0 | 0 | 0 | 18.1
PTO-0181 | MAT | OTR | ELE-007 | Cupla PVC 1" | u | 3 | 10% | 119.32 | 393.756 | PTO-0181¦MAT | 3 | PTO-0181¦MAT¦3 | 3.25 | 0 | 0 | 0 | 18.1
PTO-0181 | MAT | OTR | ELE-011 | Cable unipolar 1 x 4,00 | 0 | 7.5 | 10% | 895.3324 | 7386.4924 | PTO-0181¦MAT | 4 | PTO-0181¦MAT¦4 | 3.25 | 0 | 0 | 0 | 18.1
PTO-0181 | MAT | OTR | ELE-011 | Cable unipolar 1 x 4,00 | 0 | 15 | 10% | 895.3324 | 14772.9849 | PTO-0181¦MAT | 5 | PTO-0181¦MAT¦5 | 3.25 | 0 | 0 | 0 | 18.1
PTO-0181 | MAT | OTR | ELE-014 | Caja rectangular chica | u | 1 | 5% | 217.1498 | 228.0072 | PTO-0181¦MAT | 6 | PTO-0181¦MAT¦6 | 3.25 | 0 | 0 | 0 | 18.1
PTO-0181 | MAT | OTR | MAT-CONS | CONSUMIBLES (varios) | gl | 5917.3144 | 0% | 1 | 5917.3144 | PTO-0181¦MAT | 7 | PTO-0181¦MAT¦7 | 3.25 | 0 | 0 | 0 | 18.1
PTO-0181 | EQ |  | EQ-EQUIP0 | EQUIPO PARA INSTALACION ELECTRICA |  | 1 | 0% | 5503.0404 | 5503.0404 | PTO-0181¦EQ | 1 | PTO-0181¦EQ¦1 | 3.25 | 0 | 0 | 0 | 18.1
PTO-0181 | EQ |  | EQ-ANDAM0 | ANDAMIO TUBULAR DE UNO A TRES CUERPOS |  | 0.5 | 0% | 620.8108 | 310.4054 | PTO-0181¦EQ | 2 | PTO-0181¦EQ¦2 | 3.25 | 0 | 0 | 0 | 18.1
PTO-0181 | EQ |  | EQ-ESCALE | ESCALERA GLOSS ALUMINIO ARTICULADA 4 X 4 ESCALONES HASTA 150KG |  | 0.5 | 0% | 152.3803 | 76.1901 | PTO-0181¦EQ | 3 | PTO-0181¦EQ¦3 | 3.25 | 0 | 0 | 0 | 18.1
PTO-1811 | MO | OTR | SUB-PTO046 | Tablero seccional de 36 a 54 polos | j | 1 | 0% | 434240.1 | 434240.1 | PTO-1811¦MO | 1 | PTO-1811¦MO¦1 | 1 | 0 | 1 | 0 | 18.11
PTO-1811 | MAT | OTR | OTR-ELECT-001 | STECK DIFERENCIAL 2X25A 30MA | u | 2 | 0% | 20196.0924 | 40392.1848 | PTO-1811¦MAT | 1 | PTO-1811¦MAT¦1 | 1 | 0 | 1 | 0 | 18.11
PTO-1811 | EQ |  | EQ-PTO048 | Herramientas — Tablero Servicios Generales - TSG |  | 1 | 0% | 27650.8676 | 27650.8676 | PTO-1811¦EQ | 1 | PTO-1811¦EQ¦1 | 1 | 0 | 1 | 0 | 18.11
PTO-1812 | MO | OTR | SUB-PTO047 | Tablero seccional de 8 a 36 polos | j | 1 | 0% | 289506.6 | 289506.6 | PTO-1812¦MO | 1 | PTO-1812¦MO¦1 | 1 | 0 | 1 | 0 | 18.12
PTO-1812 | MAT | OTR | OTR-ELECT-001 | STECK DIFERENCIAL 2X25A 30MA | u | 1 | 0% | 20196.0924 | 20196.0924 | PTO-1812¦MAT | 1 | PTO-1812¦MAT¦1 | 1 | 0 | 1 | 0 | 18.12
PTO-1812 | EQ |  | EQ-PTO049 | Herramientas — Tablero Bombas impulsión - TS BA |  | 1 | 0% | 13500.7041 | 13500.7041 | PTO-1812¦EQ | 1 | PTO-1812¦EQ¦1 | 1 | 0 | 1 | 0 | 18.12
PTO-1813 | MO | OTR | SUB-PTO047 | Tablero seccional de 8 a 36 polos | j | 1 | 0% | 289506.6 | 289506.6 | PTO-1813¦MO | 1 | PTO-1813¦MO¦1 | 1 | 0 | 1 | 0 | 18.13
PTO-1813 | MAT | OTR | OTR-ELECT-006 | STECK TM TETRAPOLAR 32A 6KA | u | 2 | 0% | 12011.3462 | 24022.6924 | PTO-1813¦MAT | 1 | PTO-1813¦MAT¦1 | 1 | 0 | 1 | 0 | 18.13
PTO-1813 | EQ |  | EQ-PTO050 | Herramientas — Tablero Seccional Ascensor - TS ASC |  | 1 | 0% | 8705.799 | 8705.799 | PTO-1813¦EQ | 1 | PTO-1813¦EQ¦1 | 1 | 0 | 1 | 0 | 18.13
PTO-1814 | MO | OTR | SUB-PTO047 | Tablero seccional de 8 a 36 polos | j | 1 | 0% | 289506.6 | 289506.6 | PTO-1814¦MO | 1 | PTO-1814¦MO¦1 | 1 | 0 | 1 | 0 | 18.14
PTO-1814 | MAT | OTR | OTR-ELECT-005 | STECK TM BIPOLAR 16A 6KA | u | 2 | 0% | 5688.739 | 11377.478 | PTO-1814¦MAT | 1 | PTO-1814¦MAT¦1 | 1 | 0 | 1 | 0 | 18.14
PTO-1814 | EQ |  | EQ-PTO051 | Herramientas — Tablero de Bomba presurizadora - TS BOMB |  | 1 | 0% | 11886.964 | 11886.964 | PTO-1814¦EQ | 1 | PTO-1814¦EQ¦1 | 1 | 0 | 1 | 0 | 18.14
PTO-1815 | MO | OTR | SUB-PTO047 | Tablero seccional de 8 a 36 polos | j | 1 | 0% | 289506.6 | 289506.6 | PTO-1815¦MO | 1 | PTO-1815¦MO¦1 | 1 | 0 | 11 | 0 | 18.15
PTO-1815 | MAT | OTR | OTR-ELECT-004 | STECK TM BIPOLAR 10A 6KA | u | 1 | 0% | 5688.739 | 5688.739 | PTO-1815¦MAT | 1 | PTO-1815¦MAT¦1 | 1 | 0 | 11 | 0 | 18.15
PTO-1815 | EQ |  | EQ-PTO052 | Herramientas — Tablero de UF - Monofasico |  | 1 | 0% | 6390.5096 | 6390.5096 | PTO-1815¦EQ | 1 | PTO-1815¦EQ¦1 | 1 | 0 | 11 | 0 | 18.15
PTO-1816 | MO | OTR | SUB-PTO047 | Tablero seccional de 8 a 36 polos | j | 1 | 0% | 289506.6 | 289506.6 | PTO-1816¦MO | 1 | PTO-1816¦MO¦1 | 1 | 0 | 14 | 0 | 18.16
PTO-1816 | MAT | OTR | OTR-ELECT-002 | STECK DIFERENCIAL 4X40A 30MA | u | 1 | 0% | 38605.9856 | 38605.9856 | PTO-1816¦MAT | 1 | PTO-1816¦MAT¦1 | 1 | 0 | 14 | 0 | 18.16
PTO-1816 | EQ |  | EQ-PTO053 | Herramientas — Tablero de UF - Trifasico |  | 1 | 0% | 7507.2882 | 7507.2882 | PTO-1816¦EQ | 1 | PTO-1816¦EQ¦1 | 1 | 0 | 14 | 0 | 18.16
PTO-1817 | MAT | OTR | OTR-PTO111 | Materiales | u | 1 | 0% | 6941648.2775 | 6941648.2775 | PTO-1817¦MAT | 1 | PTO-1817¦MAT¦1 | 1 | 0 | 1 | 0 | 18.17
PTO-1817 | MO | ALB | MO-EESPE | ESPECIALIZADO | j | 14 | 0% | 94177.1379 | 1318479.9304 | PTO-1817¦MO | 1 | PTO-1817¦MO¦1 | 1 | 14 | 1 | 14 | 18.17
PTO-1817 | MO | ALB | MO-EMEDI | MEDIO OFICIAL | j | 14 | 0% | 72132.1384 | 1009849.9371 | PTO-1817¦MO | 2 | PTO-1817¦MO¦2 | 1 | 14 | 1 | 14 | 18.17
PTO-1817 | MO | ALB | MO-EAYUD | AYUDANTE | j | 14 | 0% | 67240.4989 | 941366.984 | PTO-1817¦MO | 3 | PTO-1817¦MO¦3 | 1 | 14 | 1 | 14 | 18.17
PTO-1817 | EQ |  | EQ-PTO054 | Herramientas — Montante eléctrica |  | 1 | 0% | 153170.1769 | 153170.1769 | PTO-1817¦EQ | 1 | PTO-1817¦EQ¦1 | 1 | 0 | 1 | 0 | 18.17
PTO-1818 | MAT | OTR | OTR-PTO160 | Montante TV + Tablero TV — Materiales | gl | 1 | 0% | 896755.59 | 896755.59 | PTO-1818¦MAT | 1 | PTO-1818¦MAT¦1 | 1 | 0 | 1 | 0 | 18.18
PTO-1818 | MO | ALB | MO-EESPE | ESPECIALIZADO | j | 7 | 0% | 94177.1379 | 659239.9652 | PTO-1818¦MO | 1 | PTO-1818¦MO¦1 | 1 | 7 | 1 | 7 | 18.18
PTO-1818 | MO | ALB | MO-EMEDI | MEDIO OFICIAL | j | 7 | 0% | 72132.1384 | 504924.9686 | PTO-1818¦MO | 2 | PTO-1818¦MO¦2 | 1 | 7 | 1 | 7 | 18.18
PTO-1818 | MO | ALB | MO-EAYUD | AYUDANTE | j | 7 | 0% | 67240.4989 | 470683.492 | PTO-1818¦MO | 3 | PTO-1818¦MO¦3 | 1 | 7 | 1 | 7 | 18.18
PTO-1818 | EQ |  | EQ-PTO055 | Herramientas — Montante TV + Tablero TV - Cañería c/cab |  | 1 | 0% | 37974.0603 | 37974.0603 | PTO-1818¦EQ | 1 | PTO-1818¦EQ¦1 | 1 | 0 | 1 | 0 | 18.18
PTO-0182 | MO | OTR | SUB-PTO048 | Conexión de punto y toma | j | 1 | 0% | 9575.3 | 9575.3 | PTO-0182¦MO | 1 | PTO-0182¦MO¦1 | 1 | 0 | 119 | 0 | 18.2
PTO-0182 | EQ |  | EQ-PTO056 | Herramientas — Colocación de teclas simples y/o combina |  | 1 | 0% | 143.6295 | 143.6295 | PTO-0182¦EQ | 1 | PTO-0182¦EQ¦1 | 1 | 0 | 119 | 0 | 18.2
PTO-1821 | MO | OTR | SUB-PTO048 | Conexión de punto y toma | j | 1 | 0% | 9575.3 | 9575.3 | PTO-1821¦MO | 1 | PTO-1821¦MO¦1 | 1 | 0 | 16 | 0 | 18.21
PTO-1821 | EQ |  | EQ-PTO057 | Herramientas — Colocación de pulsadores, circulación + |  | 1 | 0% | 143.6295 | 143.6295 | PTO-1821¦EQ | 1 | PTO-1821¦EQ¦1 | 1 | 0 | 16 | 0 | 18.21
PTO-1822 | MO | OTR | SUB-PTO048 | Conexión de punto y toma | j | 1 | 0% | 9575.3 | 9575.3 | PTO-1822¦MO | 1 | PTO-1822¦MO¦1 | 1 | 0 | 363 | 0 | 18.22
PTO-1822 | EQ |  | EQ-PTO058 | Herramientas — Colocación de tomacorriente simple y dob |  | 1 | 0% | 143.6295 | 143.6295 | PTO-1822¦EQ | 1 | PTO-1822¦EQ¦1 | 1 | 0 | 363 | 0 | 18.22
PTO-1823 | MO | OTR | SUB-PTO049 | Colocación artefacto | j | 1 | 0% | 14693.7 | 14693.7 | PTO-1823¦MO | 1 | PTO-1823¦MO¦1 | 1 | 0 | 119 | 0 | 18.23
PTO-1823 | EQ |  | EQ-PTO059 | Herramientas — Colocación artefactos en espacios comune |  | 1 | 0% | 220.4055 | 220.4055 | PTO-1823¦EQ | 1 | PTO-1823¦EQ¦1 | 1 | 0 | 119 | 0 | 18.23
PTO-1824 | MO | OTR | SUB-PTO049 | Colocación artefacto | j | 1 | 0% | 14693.7 | 14693.7 | PTO-1824¦MO | 1 | PTO-1824¦MO¦1 | 1 | 0 | 25 | 0 | 18.24
PTO-1824 | EQ |  | EQ-PTO060 | Herramientas — Colocación de luz de emergencia - Provis |  | 1 | 0% | 220.4055 | 220.4055 | PTO-1824¦EQ | 1 | PTO-1824¦EQ¦1 | 1 | 0 | 25 | 0 | 18.24
PTO-1825 | MAT | OTR | OTR-PTO112 | Mat | u | 1 | 0% | 6991302.4321 | 6991302.4321 | PTO-1825¦MAT | 1 | PTO-1825¦MAT¦1 | 1 | 0 | 1 | 0 | 18.25
PTO-1825 | MO | OTR | SUB-PTO050 | Gabinete 4 medidores | j | 4 | 0% | 428925 | 1715700 | PTO-1825¦MO | 1 | PTO-1825¦MO¦1 | 1 | 0 | 1 | 0 | 18.25
PTO-1825 | MO | OTR | SUB-PTO051 | Gabinete 1 medidor trif | j | 0 | 0% | 112571.9 | 0 | PTO-1825¦MO | 2 | PTO-1825¦MO¦2 | 1 | 0 | 1 | 0 | 18.25
PTO-1825 | MO | OTR | SUB-PTO052 | [66030400] GAB 4 MED MONO C/TM + DIF (EDENOR) | j | 3 | 0% | 428925 | 1286775 | PTO-1825¦MO | 3 | PTO-1825¦MO¦3 | 1 | 0 | 1 | 0 | 18.25
PTO-1825 | MO | OTR | SUB-PTO053 | Bandeja portacable 300 mm | j | 3 | 0% | 26460 | 79380 | PTO-1825¦MO | 4 | PTO-1825¦MO¦4 | 1 | 0 | 1 | 0 | 18.25
PTO-1825 | MO | OTR | SUB-PTO054 | Caja de toma | j | 1 | 0% | 160878.2 | 160878.2 | PTO-1825¦MO | 5 | PTO-1825¦MO¦5 | 1 | 0 | 1 | 0 | 18.25
PTO-1825 | EQ |  | EQ-PTO061 | Herramientas — Provisión y armado de medidores. Provisi |  | 1 | 0% | 153510.5345 | 153510.5345 | PTO-1825¦EQ | 1 | PTO-1825¦EQ¦1 | 1 | 0 | 1 | 0 | 18.25
PTO-1826 | MAT | OTR | OTR-PTO9021 | Puesta a tierra — Jabalinas y cableados | gl | 1 | 0% | 1057994.98 | 1057994.98 | PTO-1826¦MAT | 1 | PTO-1826¦MAT¦1 | 1 | 0 | 1 | 0 | 18.26
PTO-1826 | MO | OTR | SUB-PTO055 | PAT de Servicio | j | 5 | 0% | 80397.1 | 401985.5 | PTO-1826¦MO | 1 | PTO-1826¦MO¦1 | 1 | 0 | 1 | 0 | 18.26
PTO-1826 | EQ |  | EQ-PTO062 | Herramientas — Puesta a tierra, jabalinas y cableados |  | 1 | 0% | 21899.7073 | 21899.7073 | PTO-1826¦EQ | 1 | PTO-1826¦EQ¦1 | 1 | 0 | 1 | 0 | 18.26
PTO-1827 | MO | OTR | SUB-PTO056 | Servicios grales T1 | j | 1 | 0% | 113275.7719 | 113275.7719 | PTO-1827¦MO | 1 | PTO-1827¦MO¦1 | 1 | 0 | 1 | 0 | 18.27
PTO-1901 | MAT | OTR | OTR-AWA-001 | AWA TUBO PPN CLOACAL ø.110X4.00 3/1035 | u | 12 | 0% | 15376.5941 | 184519.1289 | PTO-1901¦MAT | 1 | PTO-1901¦MAT¦1 | 1 | 0 | 1 | 0 | 19.01
PTO-1901 | EQ |  | EQ-PTO063 | Herramientas — Tendido caño cloacal en planta baja |  | 1 | 0% | 22374.7667 | 22374.7667 | PTO-1901¦EQ | 1 | PTO-1901¦EQ¦1 | 1 | 0 | 1 | 0 | 19.01
PTO-1902 | MAT | OTR | OTR-AWA-001 | AWA TUBO PPN CLOACAL ø.110X4.00 3/1035 | u | 42 | 0% | 15376.5941 | 645816.9511 | PTO-1902¦MAT | 1 | PTO-1902¦MAT¦1 | 1 | 0 | 1 | 0 | 19.02
PTO-1902 | EQ |  | EQ-PTO064 | Herramientas — Por armar CDV en UF |  | 1 | 0% | 176237.561 | 176237.561 | PTO-1902¦EQ | 1 | PTO-1902¦EQ¦1 | 1 | 0 | 1 | 0 | 19.02
PTO-1903 | MAT | OTR | OTR-PTO9009 | CLOACAL — Montantes, remate y ventilación a los 4 vient | u | 1 | 0% | 1446561.6458 | 1446561.6458 | PTO-1903¦MAT | 1 | PTO-1903¦MAT¦1 | 1 | 0 | 1 | 0 | 19.03
PTO-1903 | EQ |  | EQ-PTO065 | Herramientas — Montantes, remate y ventilación a los 4 |  | 1 | 0% | 54384.0281 | 54384.0281 | PTO-1903¦EQ | 1 | PTO-1903¦EQ¦1 | 1 | 0 | 1 | 0 | 19.03
PTO-1904 | MAT | OTR | OTR-AWA-001 | AWA TUBO PPN CLOACAL ø.110X4.00 3/1035 | u | 15 | 0% | 15376.5941 | 230648.9111 | PTO-1904¦MAT | 1 | PTO-1904¦MAT¦1 | 1 | 0 | 1 | 0 | 19.04
PTO-1904 | EQ |  | EQ-PTO066 | Herramientas — Tendido caño pluvial en planta baja |  | 1 | 0% | 20885.781 | 20885.781 | PTO-1904¦EQ | 1 | PTO-1904¦EQ¦1 | 1 | 0 | 1 | 0 | 19.04
PTO-1905 | MAT | OTR | OTR-PTO108 | PLU — Tendido caño pluvial en balcones de UF y azot | u | 1 | 0% | 2104760.5607 | 2104760.5607 | PTO-1905¦MAT | 1 | PTO-1905¦MAT¦1 | 1 | 0 | 1 | 0 | 19.05
PTO-1905 | EQ |  | EQ-PTO067 | Herramientas — Tendido caño pluvial en balcones de UF y |  | 1 | 0% | 84635.3813 | 84635.3813 | PTO-1905¦EQ | 1 | PTO-1905¦EQ¦1 | 1 | 0 | 1 | 0 | 19.05
PTO-1906 | MAT | OTR | OTR-PTO109 | AF_AC — Tendido caño de agua en PB hasta TB. Armado d | u | 1 | 0% | 809170.1767 | 809170.1767 | PTO-1906¦MAT | 1 | PTO-1906¦MAT¦1 | 1 | 0 | 1 | 0 | 19.06
PTO-1906 | EQ |  | EQ-PTO068 | Herramientas — Tendido caño de agua en PB hasta TB. Arm |  | 1 | 0% | 38331.2637 | 38331.2637 | PTO-1906¦EQ | 1 | PTO-1906¦EQ¦1 | 1 | 0 | 1 | 0 | 19.06
PTO-1907 | MAT | OTR | OTR-PTO110 | AF_AC — Conexión y armado de colector de TR. Montante | u | 1 | 0% | 1906561.7748 | 1906561.7748 | PTO-1907¦MAT | 1 | PTO-1907¦MAT¦1 | 1 | 0 | 1 | 0 | 19.07
PTO-1907 | EQ |  | EQ-PTO069 | Herramientas — Conexión y armado de colector de TR. Mon |  | 1 | 0% | 82579.3986 | 82579.3986 | PTO-1907¦EQ | 1 | PTO-1907¦EQ¦1 | 1 | 0 | 1 | 0 | 19.07
PTO-1908 | MAT | OTR | OTR-PTO9010 | AF_AC — Armado de colector de TAR. Bajadas y retorno | u | 1 | 0% | 1435578.0647 | 1435578.0647 | PTO-1908¦MAT | 1 | PTO-1908¦MAT¦1 | 1 | 0 | 1 | 0 | 19.08
PTO-1908 | EQ |  | EQ-PTO070 | Herramientas — Armado de colector de TAR. Bajadas y ret |  | 1 | 0% | 59033.8968 | 59033.8968 | PTO-1908¦EQ | 1 | PTO-1908¦EQ¦1 | 1 | 0 | 1 | 0 | 19.08
PTO-1909 | MAT | OTR | OTR-PTO9011 | AF_AC — Colocación de bomba presurizadora, armado de | u | 1 | 0% | 609036.014 | 609036.014 | PTO-1909¦MAT | 1 | PTO-1909¦MAT¦1 | 1 | 0 | 1 | 0 | 19.09
PTO-1909 | EQ |  | EQ-PTO071 | Herramientas — Colocación de bomba presurizadora, armad |  | 1 | 0% | 27129.1975 | 27129.1975 | PTO-1909¦EQ | 1 | PTO-1909¦EQ¦1 | 1 | 0 | 1 | 0 | 19.09
PTO-1910 | MAT | OTR | OTR-PTO113 | AF_AC — Distribución agua fria y caliente en planta t | u | 1 | 0% | 2840582.8065 | 2840582.8065 | PTO-1910¦MAT | 1 | PTO-1910¦MAT¦1 | 1 | 0 | 1 | 0 | 19.1
PTO-1910 | EQ |  | EQ-PTO072 | Herramientas — Distribución agua fria y caliente en pla |  | 1 | 0% | 180429.3301 | 180429.3301 | PTO-1910¦EQ | 1 | PTO-1910¦EQ¦1 | 1 | 0 | 1 | 0 | 19.1
PTO-1912 | MAT | OTR | OTR-PTO114 | AF_AC — Colocación de artefactos y griferías - Provis | u | 1 | 0% | 2501139.9349 | 2501139.9349 | PTO-1912¦MAT | 1 | PTO-1912¦MAT¦1 | 1 | 0 | 1 | 0 | 19.12
PTO-1912 | EQ |  | EQ-PTO073 | Herramientas — Colocación de artefactos y griferías - P |  | 1 | 0% | 113709.3752 | 113709.3752 | PTO-1912¦EQ | 1 | PTO-1912¦EQ¦1 | 1 | 0 | 1 | 0 | 19.12
PTO-1913 | MAT | OTR | OTR-PTO115 | Colocación y armado de colectores solares - Provisión de col | u | 1 | 0% | 358894.5162 | 358894.5162 | PTO-1913¦MAT | 1 | PTO-1913¦MAT¦1 | 1 | 0 | 1 | 0 | 19.13
PTO-1913 | MO | OTR | SUB-PTO057 | MO — Colocación y armado de colectores solares - Provisión d | j | 1 | 0% | 625003.7641 | 625003.7641 | PTO-1913¦MO | 1 | PTO-1913¦MO¦1 | 1 | 0 | 1 | 0 | 19.13
PTO-1913 | EQ |  | EQ-PTO074 | EQ — Colocación y armado de colectores solares - Provisión d |  | 1 | 0% | 14758.4742 | 14758.4742 | PTO-1913¦EQ | 1 | PTO-1913¦EQ¦1 | 1 | 0 | 1 | 0 | 19.13
PTO-1914 | MAT | OTR | OTR-AWA-033 | AWA A.A.ADAPT.ø32M X 3/4" ESPIGA 20/2283 | u | 39 | 0% | 337.9526 | 13180.1499 | PTO-1914¦MAT | 1 | PTO-1914¦MAT¦1 | 1 | 0 | 1 | 0 | 19.14
PTO-1914 | EQ |  | EQ-PTO075 | Herramientas — Armado y conexionado de desagües AA.CC |  | 1 | 0% | 35765.2637 | 35765.2637 | PTO-1914¦EQ | 1 | PTO-1914¦EQ¦1 | 1 | 0 | 1 | 0 | 19.14
PTO-1915 | MAT | OTR | OTR-PTO117 | INCEND — Tendido cañeria de incendio - Gabinetes, mang | u | 1 | 0% | 3702330.106 | 3702330.106 | PTO-1915¦MAT | 1 | PTO-1915¦MAT¦1 | 1 | 0 | 1 | 0 | 19.15
PTO-1915 | EQ |  | EQ-PTO076 | Herramientas — Tendido cañeria de incendio - Gabinetes, |  | 1 | 0% | 107892.9504 | 107892.9504 | PTO-1915¦EQ | 1 | PTO-1915¦EQ¦1 | 1 | 0 | 1 | 0 | 19.15
PTO-1916 | MAT | OTR | OTR-GAS-001 | BZ TENARIS CANO EPOXI 11/4X6.40 MTS | tira | 1 | 0% | 85882.2673 | 85882.2673 | PTO-1916¦MAT | 1 | PTO-1916¦MAT¦1 | 1 | 0 | 1 | 0 | 19.16
PTO-1916 | EQ |  | EQ-PTO077 | Herramientas — Provisión y tendido de cañerías de gas a |  | 1 | 0% | 97657.0935 | 97657.0935 | PTO-1916¦EQ | 1 | PTO-1916¦EQ¦1 | 1 | 0 | 1 | 0 | 19.16
PTO-1917 | MAT | OTR | OTR-PTO119 | GAS — Colocación de artefactos - Provisión a cargo | u | 1 | 0% | 43707.03 | 43707.03 | PTO-1917¦MAT | 1 | PTO-1917¦MAT¦1 | 1 | 0 | 1 | 0 | 19.17
PTO-1917 | EQ |  | EQ-PTO078 | Herramientas — Colocación de artefactos - Provisión a c |  | 1 | 0% | 8139.5229 | 8139.5229 | PTO-1917¦EQ | 1 | PTO-1917¦EQ¦1 | 1 | 0 | 1 | 0 | 19.17
PTO-1918 | MO | OTR | SUB-PTO091 | Gestor Gas — Prefactibilidad | j | 1 | 0% | 450000 | 450000 | PTO-1918¦MO | 1 | PTO-1918¦MO¦1 | 1 | 0 | 1 | 0 | 19.18
PTO-1919 | MO | OTR | SUB-PTO059 | MO — Tramites de habilitación municipal | j | 1 | 0% | 1400000 | 1400000 | PTO-1919¦MO | 1 | PTO-1919¦MO¦1 | 1 | 0 | 1 | 0 | 19.19
PTO-2001 | MO | OTR | SUB-PTO060 | Preinstalacion M.O | j | 1 | 0% | 230000 | 230000 | PTO-2001¦MO | 1 | PTO-2001¦MO¦1 | 1 | 0 | 40 | 0 | 20.01
PTO-2002 | MO | OTR | SUB-PTO061 | Instalacion y puesta en marcha | j | 1 | 0% | 0 | 0 | PTO-2002¦MO | 1 | PTO-2002¦MO¦1 | 1 | 0 | 0 | 0 | 20.02
PTO-2201 | MO | OTR | SUB-PTO062 | Colocación extractor de aire en baño | j | 1 | 0% | 59550 | 59550 | PTO-2201¦MO | 1 | PTO-2201¦MO¦1 | 1 | 0 | 50 | 0 | 22.01
PTO-2301 | MAT | OTR | OTR-PTO120 | Angulo 3/4" x 1/8" | u | 0.5 | 0% | 15000 | 7500 | PTO-2301¦MAT | 1 | PTO-2301¦MAT¦1 | 1 | 0 | 8 | 0 | 23.01
PTO-2301 | MAT | OTR | MAT-CONS | CONSUMIBLES (varios) | gl | 7500 | 0% | 1 | 7500 | PTO-2301¦MAT | 2 | PTO-2301¦MAT¦2 | 1 | 0 | 8 | 0 | 23.01
PTO-2301 | MO | ALB | MO-EESPE | ESPECIALIZADO | j | 0.75 | 0% | 94177.1379 | 70632.8534 | PTO-2301¦MO | 1 | PTO-2301¦MO¦1 | 1 | 0.75 | 8 | 6 | 23.01
PTO-2301 | MO | ALB | MO-EOFIC | OFICIAL | j | 0.75 | 0% | 84612.5127 | 63459.3845 | PTO-2301¦MO | 2 | PTO-2301¦MO¦2 | 1 | 0.75 | 8 | 6 | 23.01
PTO-2301 | MO | ALB | MO-EAYUD | AYUDANTE | j | 0.25 | 0% | 67240.4989 | 16810.1247 | PTO-2301¦MO | 3 | PTO-2301¦MO¦3 | 1 | 0.25 | 8 | 2 | 23.01
PTO-2301 | MAT | OTR | OTR-PTO122 | Chapa LAF 1,22 x 2,44 C22 | u | 0.25 | 0% | 40000 | 10000 | PTO-2301¦MAT | 3 | PTO-2301¦MAT¦3 | 1 | 0 | 8 | 0 | 23.01
PTO-2301 | MO | OTR | SUB-PTO063 | M.Obra plegado | j | 0.5 | 0% | 40000 | 20000 | PTO-2301¦MO | 4 | PTO-2301¦MO¦4 | 1 | 0 | 8 | 0 | 23.01
PTO-2301 | EQ |  | EQ-PTO079 | Herramientas — Provisión y amure de tapas para pleno el |  | 1 | 0% | 2938.5354 | 2938.5354 | PTO-2301¦EQ | 1 | PTO-2301¦EQ¦1 | 1 | 0 | 8 | 0 | 23.01
PTO-2302 | MAT | OTR | OTR-PTO123 | Colocación de herrajes | u | 3 | 0% | 20000 | 60000 | PTO-2302¦MAT | 1 | PTO-2302¦MAT¦1 | 1 | 0 | 1 | 0 | 23.02
PTO-2302 | MO | ALB | MO-EESPE | ESPECIALIZADO | j | 3 | 0% | 94177.1379 | 282531.4137 | PTO-2302¦MO | 1 | PTO-2302¦MO¦1 | 1 | 3 | 1 | 3 | 23.02
PTO-2302 | MO | ALB | MO-EAYUD | AYUDANTE | j | 1.5 | 0% | 67240.4989 | 100860.7483 | PTO-2302¦MO | 2 | PTO-2302¦MO¦2 | 1 | 1.5 | 1 | 1.5 | 23.02
PTO-2302 | EQ |  | EQ-PTO080 | Herramientas — Colocación de señaletica - Provisión a c |  | 1 | 0% | 6650.8824 | 6650.8824 | PTO-2302¦EQ | 1 | PTO-2302¦EQ¦1 | 1 | 0 | 1 | 0 | 23.02
PTO-2303 | MO | OTR | SUB-PTO064 | Colocación de herrajes | j | 81 | 0% | 7500 | 607500 | PTO-2303¦MO | 1 | PTO-2303¦MO¦1 | 1 | 0 | 1 | 0 | 23.03
PTO-2303 | MO | OTR | SUB-PTO065 | Cambio de cerraduras/ajuste de cerraduras | j | 25 | 0% | 30000 | 750000 | PTO-2303¦MO | 2 | PTO-2303¦MO¦2 | 1 | 0 | 1 | 0 | 23.03
PTO-2303 | MO | OTR | SUB-PTO066 | Trabajo de carpintero, ajuste de hojas puerta placa | j | 5 | 0% | 200000 | 1000000 | PTO-2303¦MO | 3 | PTO-2303¦MO¦3 | 1 | 0 | 1 | 0 | 23.03
PTO-2303 | EQ |  | EQ-PTO081 | Herramientas — Ajuste final de puertas placas, colocaci |  | 1 | 0% | 35362.5 | 35362.5 | PTO-2303¦EQ | 1 | PTO-2303¦EQ¦1 | 1 | 0 | 1 | 0 | 23.03
PTO-2401 | MO | OTR | SUB-PTO067 | Sereno | j | 1 | 0% | 806885.9863 | 806885.9863 | PTO-2401¦MO | 1 | PTO-2401¦MO¦1 | 1 | 0 | 19 | 0 | 24.01
PTO-2402 | MO | OTR | SUB-PTO068 | Tecnico de seguridad & higiene permanente en Obra | j | 1 | 0% | 1623254.4601 | 1623254.4601 | PTO-2402¦MO | 1 | PTO-2402¦MO¦1 | 1 | 0 | 1 | 0 | 24.02
PTO-2403 | MO | OTR | SUB-PTO069 | Higiene y seguridad Res 51 | j | 1 | 0% | 300000 | 300000 | PTO-2403¦MO | 1 | PTO-2403¦MO¦1 | 1 | 0 | 19 | 0 | 24.03
PTO-2404 | MAT | OTR | OTR-PTO137 | Defensas | u | 140 | 0% | 27437.1067 | 3841194.9333 | PTO-2404¦MAT | 1 | PTO-2404¦MAT¦1 | 1 | 0 | 1 | 0 | 24.04
PTO-2404 | MAT | OTR | OTR-PTO138 | Tabla 4 x 1 x 3,6 Saligna bruto | u | 109 | 0% | 1109.369 | 120921.221 | PTO-2404¦MAT | 2 | PTO-2404¦MAT¦2 | 1 | 0 | 1 | 0 | 24.04
PTO-2404 | MAT | OTR | OTR-PTO139 | Tirante 3 x 3 x 3,6 Saligna bruto | u | 46 | 0% | 2496.0823 | 114819.7873 | PTO-2404¦MAT | 3 | PTO-2404¦MAT¦3 | 1 | 0 | 1 | 0 | 24.04
PTO-2404 | MO | OTR | SUB-PTO006 | Fletes de entrega y retiro | j | 30 | 0% | 20000 | 600000 | PTO-2404¦MO | 1 | PTO-2404¦MO¦1 | 1 | 0 | 1 | 0 | 24.04
PTO-2404 | MO | ALB | MO-EESPE | ESPECIALIZADO | j | 16 | 0% | 94177.1379 | 1506834.2061 | PTO-2404¦MO | 2 | PTO-2404¦MO¦2 | 1 | 16 | 1 | 16 | 24.04
PTO-2404 | MO | ALB | MO-EOFIC | OFICIAL | j | 23 | 0% | 84612.5127 | 1946087.7923 | PTO-2404¦MO | 3 | PTO-2404¦MO¦3 | 1 | 23 | 1 | 23 | 24.04
PTO-2404 | MO | ALB | MO-EAYUD | AYUDANTE | j | 23 | 0% | 67240.4989 | 1546531.4738 | PTO-2404¦MO | 4 | PTO-2404¦MO¦4 | 1 | 23 | 1 | 23 | 24.04
PTO-2404 | EQ |  | EQ-PTO082 | Herramientas — Protecciones y defensas |  | 1 | 0% | 145145.8412 | 145145.8412 | PTO-2404¦EQ | 1 | PTO-2404¦EQ¦1 | 1 | 0 | 1 | 0 | 24.04
PTO-2405 | MAT | COR | OTR-PTO140 | Mat. | u | 1 | 0% | 50000 | 50000 | PTO-2405¦MAT | 1 | PTO-2405¦MAT¦1 | 1 | 0 | 19 | 0 | 24.05
PTO-2405 | MO | ALB | MO-EOFIC | OFICIAL | j | 3 | 0% | 84612.5127 | 253837.5381 | PTO-2405¦MO | 1 | PTO-2405¦MO¦1 | 1 | 3 | 19 | 57 | 24.05
PTO-2405 | MO | ALB | MO-EAYUD | AYUDANTE | j | 6 | 0% | 67240.4989 | 403442.9932 | PTO-2405¦MO | 2 | PTO-2405¦MO¦2 | 1 | 6 | 19 | 114 | 24.05
PTO-2405 | EQ |  | EQ-PTO083 | Herramientas — Ayuda de gremios |  | 1 | 0% | 10609.208 | 10609.208 | PTO-2405¦EQ | 1 | PTO-2405¦EQ¦1 | 1 | 0 | 19 | 0 | 24.05
PTO-2406 | MAT | COR | OTR-PTO140 | Mat. | u | 1 | 0% | 50000 | 50000 | PTO-2406¦MAT | 1 | PTO-2406¦MAT¦1 | 1 | 0 | 19 | 0 | 24.06
PTO-2406 | MO | ALB | MO-EAYUD | AYUDANTE | j | 8.8 | 0% | 67240.4989 | 591716.39 | PTO-2406¦MO | 1 | PTO-2406¦MO¦1 | 1 | 8.8 | 19 | 167.2 | 24.06
PTO-2406 | EQ |  | EQ-PTO084 | Herramientas — Limpieza periódica |  | 1 | 0% | 9625.7458 | 9625.7458 | PTO-2406¦EQ | 1 | PTO-2406¦EQ¦1 | 1 | 0 | 19 | 0 | 24.06
PTO-2407 | MAT | OTR | OTR-PTO162 | Limpieza final de obra — Materiales | gl | 1 | 0% | 500000 | 500000 | PTO-2407¦MAT | 1 | PTO-2407¦MAT¦1 | 1 | 0 | 1 | 0 | 24.07
PTO-2407 | MO | ALB | MO-EAYUD | AYUDANTE | j | 60 | 0% | 67240.4989 | 4034429.9316 | PTO-2407¦MO | 1 | PTO-2407¦MO¦1 | 1 | 60 | 1 | 60 | 24.07
PTO-2407 | EQ |  | EQ-PTO085 | Herramientas — Limpieza final de Obra |  | 1 | 0% | 68016.449 | 68016.449 | PTO-2407¦EQ | 1 | PTO-2407¦EQ¦1 | 1 | 0 | 1 | 0 | 24.07
PTO-2408 | MO | OTR | SUB-PTO070 | MO — Fletes | j | 1 | 0% | 300000 | 300000 | PTO-2408¦MO | 1 | PTO-2408¦MO¦1 | 1 | 0 | 19 | 0 | 24.08
PTO-2409 | MAT | OTR | OTR-PTO128 | Volquete x mes | u | 2 | 0% | 100000 | 200000 | PTO-2409¦MAT | 1 | PTO-2409¦MAT¦1 | 1 | 0 | 19 | 0 | 24.09
PTO-2409 | MO | ALB | MO-EAYUD | AYUDANTE | j | 1 | 0% | 67240.4989 | 67240.4989 | PTO-2409¦MO | 1 | PTO-2409¦MO¦1 | 1 | 1 | 19 | 19 | 24.09
PTO-2409 | EQ |  | EQ-PTO086 | Herramientas — Volquetes |  | 1 | 0% | 4008.6075 | 4008.6075 | PTO-2409¦EQ | 1 | PTO-2409¦EQ¦1 | 1 | 0 | 19 | 0 | 24.09
PTO-2501 | MO | OTR | SUB-PTO071 | Proyecto Ejecutivo y Supervisión profesional de Obra | j | 1 | 0% | 3246508.9203 | 3246508.9203 | PTO-2501¦MO | 1 | PTO-2501¦MO¦1 | 1 | 0 | 19 | 0 | 25.01
PTO-2502 | MO | OTR | SUB-PTO072 | Movilidad y viaticos | j | 1 | 0% | 500000 | 500000 | PTO-2502¦MO | 1 | PTO-2502¦MO¦1 | 1 | 0 | 19 | 0 | 25.02
PTO-2603 | MAT | OTR | OTR-PTO129 | Sombrerete en chapa prepintada C25 | u | 1 | 0% | 300000 | 300000 | PTO-2603¦MAT | 1 | PTO-2603¦MAT¦1 | 1 | 0 | 5 | 0 | 26.03
PTO-2605 | MAT | OTR | OTR-PTO130 | Cotizaciones — Forzador de aire y termostato de ambiente - S | u | 1 | 0% | 228642 | 228642 | PTO-2605¦MAT | 1 | PTO-2605¦MAT¦1 | 1 | 0 | 1 | 0 | 26.05
PTO-2701 | MAT | OTR | OTR-PTO131 | Electrobomba centrifuga 2,5 Hp Motormech | u | 1 | 0% | 550000 | 550000 | PTO-2701¦MAT | 1 | PTO-2701¦MAT¦1 | 1 | 0 | 2 | 0 | 27.01
PTO-2702 | MAT | OTR | OTR-PTO132 | Bomba sumergible trituradora Mec V1300 1,8hp Monofásica - Po | u | 1 | 0% | 550000 | 550000 | PTO-2702¦MAT | 1 | PTO-2702¦MAT¦1 | 1 | 0 | 2 | 0 | 27.02
PTO-2703 | MAT | OTR | OTR-PTO133 | Bomba sumergible agua sucia 7mts Llp-250 Lusqtoff C - Pozo d | u | 1 | 0% | 125000 | 125000 | PTO-2703¦MAT | 1 | PTO-2703¦MAT¦1 | 1 | 0 | 2 | 0 | 27.03
PTO-2704 | MAT | OTR | OTR-PTO134 | Bomba presurizadora tipo Rowa Mini RW9 Bronce para un consum | u | 1 | 0% | 135000 | 135000 | PTO-2704¦MAT | 1 | PTO-2704¦MAT¦1 | 1 | 0 | 2 | 0 | 27.04
PTO-2705 | MAT | OTR | OTR-PTO135 | Rowa 5/1 Sanitaria Tempo 220 V | u | 1 | 0% | 300000 | 300000 | PTO-2705¦MAT | 1 | PTO-2705¦MAT¦1 | 1 | 0 | 2 | 0 | 27.05
PTO-2706 | MAT | OTR | OTR-PTO136 | Termotanque a gas Rheem Performance 120 litros de pie (TGNP1 | u | 1 | 0% | 700000 | 700000 | PTO-2706¦MAT | 1 | PTO-2706¦MAT¦1 | 1 | 0 | 1 | 0 | 27.06
PTO-2707 | MAT | OTR | OTR-PTO9012 | Rejilla galvanizada 15cm - Modelo Ed-r150g - Rampa vehicular | u | 1 | 0% | 65000 | 65000 | PTO-2707¦MAT | 1 | PTO-2707¦MAT¦1 | 1 | 0 | 3 | 0 | 27.07
PTO-2801 | MAT | OTR | OTR-PTO9013 | Cotizaciones — Válvula tipo teatro de 2" BSP x 1 3/4"INC. | u | 1 | 0% | 51214.7148 | 51214.7148 | PTO-2801¦MAT | 1 | PTO-2801¦MAT¦1 | 1 | 0 | 4 | 0 | 28.01
PTO-2802 | MAT | OTR | OTR-PTO9014 | Cotizaciones — Gabinete para manguera de 1 3/4" con puerta h | u | 1 | 0% | 56938.7123 | 56938.7123 | PTO-2802¦MAT | 1 | PTO-2802¦MAT¦1 | 1 | 0 | 4 | 0 | 28.02
PTO-2803 | MAT | OTR | OTR-PTO9015 | Cotizaciones — Manguera sintética RYL JET sello IRAM de 1 3/ | u | 1 | 0% | 286985.3126 | 286985.3126 | PTO-2803¦MAT | 1 | PTO-2803¦MAT¦1 | 1 | 0 | 4 | 0 | 28.03
PTO-2804 | MAT | OTR | OTR-PTO141 | Cotizaciones — Lanza de 1 3/4" con boquilla chorro PLENO Y N | u | 1 | 0% | 47125.7686 | 47125.7686 | PTO-2804¦MAT | 1 | PTO-2804¦MAT¦1 | 1 | 0 | 4 | 0 | 28.04
PTO-2805 | MAT | OTR | OTR-PTO142 | Cotizaciones — Válvula de Impulsión para Piso o Pared c/anil | u | 1 | 0% | 137686.188 | 137686.188 | PTO-2805¦MAT | 1 | PTO-2805¦MAT¦1 | 1 | 0 | 1 | 0 | 28.05
PTO-2806 | MAT | OTR | OTR-PTO143 | Cotizaciones — Tapa con inscripción BOMBEROS para pared | u | 1 | 0% | 48000.9914 | 48000.9914 | PTO-2806¦MAT | 1 | PTO-2806¦MAT¦1 | 1 | 0 | 1 | 0 | 28.06
PTO-2807 | MAT | OTR | OTR-PTO144 | Cotizaciones — Extintor nuevo a base de polvo ABC x 5 kg. In | u | 1 | 0% | 63187.0689 | 63187.0689 | PTO-2807¦MAT | 1 | PTO-2807¦MAT¦1 | 1 | 0 | 7 | 0 | 28.07
PTO-2808 | MAT | OTR | OTR-PTO145 | Cotizaciones — Extintor nuevo a base de gas carbonico BC C02 | u | 1 | 0% | 288770.791 | 288770.791 | PTO-2808¦MAT | 1 | PTO-2808¦MAT¦1 | 1 | 0 | 3 | 0 | 28.08
PTO-2901 | MAT | OTR | OTR-PTO146 | Cotizaciones — Hidroflex colector Luxus cromo 4 sal.16 mm | u | 1 | 0% | 285491.672 | 285491.672 | PTO-2901¦MAT | 1 | PTO-2901¦MAT¦1 | 1 | 0 | 1 | 0 | 29.01
PTO-2902 | MAT | OTR | OTR-PTO147 | Cotizaciones — Hidroflex colector Luxus cromo 5 sal.16 mm | u | 1 | 0% | 326160.3948 | 326160.3948 | PTO-2902¦MAT | 1 | PTO-2902¦MAT¦1 | 1 | 0 | 3 | 0 | 29.02
PTO-2903 | MAT | OTR | OTR-PTO148 | Cotizaciones — Hidroflex gabinete p/colector 450 x 450 x 110 | u | 1 | 0% | 78983.161 | 78983.161 | PTO-2903¦MAT | 1 | PTO-2903¦MAT¦1 | 1 | 0 | 1 | 0 | 29.03
PTO-2904 | MAT | OTR | OTR-PTO149 | Cotizaciones — Hidroflex gabinete p/colector 600 x 450 x 110 | u | 1 | 0% | 100197.1782 | 100197.1782 | PTO-2904¦MAT | 1 | PTO-2904¦MAT¦1 | 1 | 0 | 3 | 0 | 29.04
PTO-2905 | MAT | OTR | OTR-PTO150 | Cotizaciones — Hidroflex termostato de ambiente 220 V | u | 1 | 0% | 30601.782 | 30601.782 | PTO-2905¦MAT | 1 | PTO-2905¦MAT¦1 | 1 | 0 | 4 | 0 | 29.05
PTO-2906 | MAT | OTR | OTR-PTO151 | Cotizaciones — Caldera Peisa Diva 24 DS TF GN 19800 KC. Inc. | u | 1 | 0% | 2020800 | 2020800 | PTO-2906¦MAT | 1 | PTO-2906¦MAT¦1 | 1 | 0 | 4 | 0 | 29.06
PTO-2907 | MAT | OTR | OTR-PTO152 | Cotizaciones — Tubo Coaxial 1,00 m 60/100 MH | u | 1 | 0% | 66000 | 66000 | PTO-2907¦MAT | 1 | PTO-2907¦MAT¦1 | 1 | 0 | 12 | 0 | 29.07
PTO-3001 | MAT | OTR | OTR-PTO153 | ELECT — Módulo completo tecla marca Cambre línea SXXI | u | 1 | 0% | 5892.0808 | 5892.0808 | PTO-3001¦MAT | 1 | PTO-3001¦MAT¦1 | 1 | 0 | 0 | 0 | 30.01
PTO-3002 | MAT | OTR | OTR-PTO9016 | ELECT — Modulo completo ciego mignon, marca Cambre lí | u | 1 | 0% | 1885.5105 | 1885.5105 | PTO-3002¦MAT | 1 | PTO-3002¦MAT¦1 | 1 | 0 | 0 | 0 | 30.02
PTO-3003 | MAT | OTR | OTR-PTO9017 | ELECT — Módulo completo tomacorriente simple 10A marc | u | 1 | 0% | 3839.5345 | 3839.5345 | PTO-3003¦MAT | 1 | PTO-3003¦MAT¦1 | 1 | 0 | 0 | 0 | 30.03
PTO-3004 | MAT | OTR | OTR-PTO9018 | ELECT — Módulo completo tomacorriente doble 10A marca | u | 1 | 0% | 6314.6459 | 6314.6459 | PTO-3004¦MAT | 1 | PTO-3004¦MAT¦1 | 1 | 0 | 0 | 0 | 30.04
PTO-3005 | MAT | OTR | OTR-PTO9019 | ELECT — Módulo completo tomacorriente simple 20A marc | u | 1 | 0% | 4996.5593 | 4996.5593 | PTO-3005¦MAT | 1 | PTO-3005¦MAT¦1 | 1 | 0 | 0 | 0 | 30.05
PTO-3006 | MAT | OTR | OTR-PTO9020 | ELECT — Módulo completo tomacorriente doble 10A encap | u | 1 | 0% | 12629.2919 | 12629.2919 | PTO-3006¦MAT | 1 | PTO-3006¦MAT¦1 | 1 | 0 | 0 | 0 | 30.06
PTO-3007 | MAT | OTR | OTR-PTO159 | ELECT — Módulo completo TV/RED marca Cambre línea SXX | u | 1 | 0% | 2203.1709 | 2203.1709 | PTO-3007¦MAT | 1 | PTO-3007¦MAT¦1 | 1 | 0 | 0 | 0 | 30.07
IMP-070 | MAT | OTR | OTR-048 | Recarga de garrafa | u | 0.02 | 5% | 15000 | 315 | IMP-070¦MAT | 8 | IMP-070¦MAT¦8 | 25 | 0 | - | 0 | -
PTO-0501 | MAT | OTR | OTR-025 | Trapo | 0 | 0.02 | 5% | 1182.6446 | 24.8355 | PTO-0501¦MAT | 6 | PTO-0501¦MAT¦6 | 1 | 0 | 79 | 0 | 5.01
PTO-0501 | MAT | OTR | OTR-047 | Guante vaqueta medio paseo | u | 0.06 | 5% | 3600 | 226.8 | PTO-0501¦MAT | 7 | PTO-0501¦MAT¦7 | 1 | 0 | 79 | 0 | 5.01
PTO-0501 | MAT | OTR | OTR-048 | Recarga de garrafa | u | 0.02 | 5% | 15000 | 315 | PTO-0501¦MAT | 8 | PTO-0501¦MAT¦8 | 1 | 0 | 79 | 0 | 5.01
PTO-0501 | MAT | OTR | OTR-BAB0501 | Costo adicional babetas MAT — 35% sobre MT/COR (PTO-0501) | gl | 3050.8865 | 0% | 1 | 3050.8865 | PTO-0501¦MAT | 9 | PTO-0501¦MAT¦9 | 1 | 0 | 79 | 0 | 5.01
PTO-0506 | MAT | OTR | OTR-025 | Trapo | 0 | 0.02 | 5% | 1182.6446 | 24.8355 | PTO-0506¦MAT | 6 | PTO-0506¦MAT¦6 | 1 | 0 | 274 | 0 | 5.06
PTO-0506 | MAT | OTR | OTR-047 | Guante vaqueta medio paseo | u | 0.06 | 5% | 3600 | 226.8 | PTO-0506¦MAT | 7 | PTO-0506¦MAT¦7 | 1 | 0 | 274 | 0 | 5.06
PTO-0506 | MAT | OTR | OTR-048 | Recarga de garrafa | u | 0.02 | 5% | 15000 | 315 | PTO-0506¦MAT | 8 | PTO-0506¦MAT¦8 | 1 | 0 | 274 | 0 | 5.06
PTO-0506 | MAT | OTR | OTR-BAB0506 | Costo adicional babetas MAT — 20% sobre MT/COR (PTO-0506) | gl | 1743.3637 | 0% | 1 | 1743.3637 | PTO-0506¦MAT | 9 | PTO-0506¦MAT¦9 | 1 | 0 | 274 | 0 | 5.06
PTO-1101 | EQ |  | EQ-CORTA | CORTADORA CERAMICA PROFESIONAL 1200MM (PORCELANATO HASTA 16MM) |  | 1 | 0% | 324.3547 | 324.3547 | PTO-1101¦EQ | 2 | PTO-1101¦EQ¦2 | 13 | 0 | 101 | 0 | 11.01
PTO-1102 | EQ |  | EQ-CORTA | CORTADORA CERAMICA PROFESIONAL 1200MM (PORCELANATO HASTA 16MM) |  | 1 | 0% | 324.3547 | 324.3547 | PTO-1102¦EQ | 2 | PTO-1102¦EQ¦2 | 13 | 0 | 898 | 0 | 11.02
PTO-1103 | EQ |  | EQ-CORTA | CORTADORA CERAMICA PROFESIONAL 1200MM (PORCELANATO HASTA 16MM) |  | 1 | 0% | 324.3547 | 324.3547 | PTO-1103¦EQ | 2 | PTO-1103¦EQ¦2 | 10 | 0 | 88 | 0 | 11.03
PTO-1104 | EQ |  | EQ-CORTA | CORTADORA CERAMICA PROFESIONAL 1200MM (PORCELANATO HASTA 16MM) |  | 1 | 0% | 324.3547 | 324.3547 | PTO-1104¦EQ | 2 | PTO-1104¦EQ¦2 | 13 | 0 | 63 | 0 | 11.04
PTO-1107 | EQ |  | EQ-CORTA | CORTADORA CERAMICA PROFESIONAL 1200MM (PORCELANATO HASTA 16MM) |  | 1 | 0% | 324.3547 | 324.3547 | PTO-1107¦EQ | 2 | PTO-1107¦EQ¦2 | 13 | 0 | 180 | 0 | 11.07
PTO-1202 | EQ |  | EQ-CORTA | CORTADORA CERAMICA PROFESIONAL 1200MM (PORCELANATO HASTA 16MM) |  | 1 | 0% | 324.3547 | 324.3547 | PTO-1202¦EQ | 2 | PTO-1202¦EQ¦2 | 30 | 0 | 282 | 0 | 12.02
PTO-1203 | EQ |  | EQ-CORTA | CORTADORA CERAMICA PROFESIONAL 1200MM (PORCELANATO HASTA 16MM) |  | 1 | 0% | 324.3547 | 324.3547 | PTO-1203¦EQ | 2 | PTO-1203¦EQ¦2 | 30 | 0 | 263 | 0 | 12.03
PTO-1204 | EQ |  | EQ-CORTA | CORTADORA CERAMICA PROFESIONAL 1200MM (PORCELANATO HASTA 16MM) |  | 1 | 0% | 324.3547 | 324.3547 | PTO-1204¦EQ | 2 | PTO-1204¦EQ¦2 | 30 | 0 | 25 | 0 | 12.04
PTO-1301 | EQ |  | EQ-CORTA | CORTADORA CERAMICA PROFESIONAL 1200MM (PORCELANATO HASTA 16MM) |  | 1 | 0% | 324.3547 | 324.3547 | PTO-1301¦EQ | 2 | PTO-1301¦EQ¦2 | 10 | 0 | 493 | 0 | 13.01
PTO-1302 | EQ |  | EQ-CORTA | CORTADORA CERAMICA PROFESIONAL 1200MM (PORCELANATO HASTA 16MM) |  | 1 | 0% | 324.3547 | 324.3547 | PTO-1302¦EQ | 2 | PTO-1302¦EQ¦2 | 10 | 0 | 82 | 0 | 13.02
PTO-1303 | EQ |  | EQ-CORTA | CORTADORA CERAMICA PROFESIONAL 1200MM (PORCELANATO HASTA 16MM) |  | 1 | 0% | 324.3547 | 324.3547 | PTO-1303¦EQ | 2 | PTO-1303¦EQ¦2 | 30 | 0 | 152 | 0 | 13.03
PTO-1501 | EQ |  | EQ-PTO026 | Escalera madera pintor 8 escalones |  | 1 | 0% | 217.6536 | 217.6536 | PTO-1501¦EQ | 2 | PTO-1501¦EQ¦2 | 20 | 0 | 2180 | 0 | 15.01
PTO-1502 | EQ |  | EQ-PTO026 | Escalera madera pintor 8 escalones |  | 1 | 0% | 217.6536 | 217.6536 | PTO-1502¦EQ | 2 | PTO-1502¦EQ¦2 | 25 | 0 | 525 | 0 | 15.02
PTO-1503 | EQ |  | EQ-PTO026 | Escalera madera pintor 8 escalones |  | 1 | 0% | 217.6536 | 217.6536 | PTO-1503¦EQ | 3 | PTO-1503¦EQ¦3 | 17.5 | 0 | 136 | 0 | 15.03
PTO-1504 | EQ |  | EQ-PTO026 | Escalera madera pintor 8 escalones |  | 1 | 0% | 217.6536 | 217.6536 | PTO-1504¦EQ | 3 | PTO-1504¦EQ¦3 | 17.5 | 0 | 296 | 0 | 15.04
PTO-1505 | EQ |  | EQ-PTO026 | Escalera madera pintor 8 escalones |  | 1 | 0% | 217.6536 | 217.6536 | PTO-1505¦EQ | 2 | PTO-1505¦EQ¦2 | 20 | 0 | 668 | 0 | 15.05
PTO-1506 | EQ |  | EQ-PTO026 | Escalera madera pintor 8 escalones |  | 1 | 0% | 217.6536 | 217.6536 | PTO-1506¦EQ | 2 | PTO-1506¦EQ¦2 | 25 | 0 | 281 | 0 | 15.06
PIR-056 | MAT | OTR | ADH-003 | Pastina Klaukol x 1kg - Alta performance | bol | 0.2 | 5% | 3720.15 | 781.2315 | PIR-056¦MAT | 5 | PIR-056¦MAT¦5 | 13 | 0 | - | 0 | -
PIR-057 | MAT | OTR | ADH-003 | Pastina Klaukol x 1kg - Alta performance | bol | 0.2 | 5% | 3720.15 | 781.2315 | PIR-057¦MAT | 5 | PIR-057¦MAT¦5 | 10 | 0 | - | 0 | -
PTO-1101 | MAT | OTR | ADH-003 | Pastina Klaukol x 1kg - Alta performance | bol | 0.2 | 5% | 3720.15 | 781.2315 | PTO-1101¦MAT | 5 | PTO-1101¦MAT¦5 | 13 | 0 | 101 | 0 | 11.01
PTO-1102 | MAT | OTR | ADH-003 | Pastina Klaukol x 1kg - Alta performance | bol | 0.2 | 5% | 3720.15 | 781.2315 | PTO-1102¦MAT | 5 | PTO-1102¦MAT¦5 | 13 | 0 | 898 | 0 | 11.02
PTO-1103 | MAT | OTR | ADH-003 | Pastina Klaukol x 1kg - Alta performance | bol | 0.2 | 5% | 3720.15 | 781.2315 | PTO-1103¦MAT | 5 | PTO-1103¦MAT¦5 | 10 | 0 | 88 | 0 | 11.03
PTO-1104 | MAT | OTR | ADH-003 | Pastina Klaukol x 1kg - Alta performance | bol | 0.2 | 5% | 3720.15 | 781.2315 | PTO-1104¦MAT | 5 | PTO-1104¦MAT¦5 | 13 | 0 | 63 | 0 | 11.04
PTO-1107 | MAT | OTR | ADH-003 | Pastina Klaukol x 1kg - Alta performance | bol | 0.2 | 5% | 3720.15 | 781.2315 | PTO-1107¦MAT | 5 | PTO-1107¦MAT¦5 | 13 | 0 | 180 | 0 | 11.07
YES-118 | MAT | OTR | AGR-005 | Cal Comun x 25kg | 0 | 0.1 | 10% | 3927.28 | 432.0008 | YES-118¦MAT | 6 | YES-118¦MAT¦6 | 11.5 | 0 | - | 0 | -
PIN-119 | MAT | OTR | AGR-005 | Cal Comun x 25kg | 0 | 0.12 | 10% | 3927.28 | 518.401 | PIN-119¦MAT | 6 | PIN-119¦MAT¦6 | 11.5 | 0 | - | 0 | -
REV-043 | MAT | OTR | OTR-CALMILAG | Cal Milagro x 25kg (Cal Hidráulica) | bol | 0.064 | 10% | 12798.14 | 900.9891 | REV-043¦MAT | 4 | REV-043¦MAT¦4 | 6 | 0 | - | 0 | -
PTO-0704 | MAT | OTR | OTR-CALMILAG | Cal Milagro x 25kg (Cal Hidráulica) | bol | 0.064 | 10% | 12798.14 | 900.9891 | PTO-0704¦MAT | 4 | PTO-0704¦MAT¦4 | 6 | 0 | 521 | 0 | 7.04
CON-053 | MAT | OTR | OTR-027 | Rodillo de lana pelo largo N°22 - El Galgo | u | 0.005 | 5% | 6442.15 | 33.8213 | CON-053¦MAT | 6 | CON-053¦MAT¦6 | 15.5 | 0 | - | 0 | -
CON-053 | MAT | OTR | OTR-028 | Pincel N° 20 - El Galgo | u | 0.005 | 5% | 4418.1818 | 23.1955 | CON-053¦MAT | 7 | CON-053¦MAT¦7 | 15.5 | 0 | - | 0 | -
CON-053 | MAT | OTR | OTR-029 | Rollo de cartón corrugado 0,90 x 25 mts | u | 0.01 | 5% | 8173.5537 | 85.8223 | CON-053¦MAT | 8 | CON-053¦MAT¦8 | 15.5 | 0 | - | 0 | -
PTO-0405 | MO | ALB | MO-EESPE | ESPECIALIZADO | j | 1 | 0% | 94177.1379 | 94177.1379 | PTO-0405¦MO | 1 | PTO-0405¦MO¦1 | 6 | 0.16667 | 34 | 5.6667 | 4.05
PTO-0405 | MO | ALB | MO-EMEDI | MEDIO OFICIAL | j | 1 | 0% | 72132.1384 | 72132.1384 | PTO-0405¦MO | 2 | PTO-0405¦MO¦2 | 6 | 0.16667 | 34 | 5.6667 | 4.05
PTO-1401 | MO | ALB | MO-EESPE | ESPECIALIZADO | j | 1 | 0% | 94177.1379 | 94177.1379 | PTO-1401¦MO | 1 | PTO-1401¦MO¦1 | 9.5 | 0.10526 | 146 | 15.3684 | 14.01
PTO-1401 | MO | ALB | MO-EMEDI | MEDIO OFICIAL | j | 1 | 0% | 72132.1384 | 72132.1384 | PTO-1401¦MO | 2 | PTO-1401¦MO¦2 | 9.5 | 0.10526 | 146 | 15.3684 | 14.01
PTO-1402 | MO | ALB | MO-EESPE | ESPECIALIZADO | j | 1 | 0% | 94177.1379 | 94177.1379 | PTO-1402¦MO | 1 | PTO-1402¦MO¦1 | 9.5 | 0.10526 | 89 | 9.3684 | 14.02
PTO-1402 | MO | ALB | MO-EMEDI | MEDIO OFICIAL | j | 1 | 0% | 72132.1384 | 72132.1384 | PTO-1402¦MO | 2 | PTO-1402¦MO¦2 | 9.5 | 0.10526 | 89 | 9.3684 | 14.02
PTO-1403 | MO | ALB | MO-EESPE | ESPECIALIZADO | j | 1 | 0% | 94177.1379 | 94177.1379 | PTO-1403¦MO | 1 | PTO-1403¦MO¦1 | 9.5 | 0.10526 | 62 | 6.5263 | 14.03
PTO-1403 | MO | ALB | MO-EESPE | ESPECIALIZADO | j | 1 | 0% | 94177.1379 | 94177.1379 | PTO-1403¦MO | 2 | PTO-1403¦MO¦2 | 9.5 | 0.10526 | 62 | 6.5263 | 14.03
PTO-1403 | MO | ALB | MO-EMEDI | MEDIO OFICIAL | j | 1 | 0% | 72132.1384 | 72132.1384 | PTO-1403¦MO | 3 | PTO-1403¦MO¦3 | 9.5 | 0.10526 | 62 | 6.5263 | 14.03
PTO-1404 | MO | ALB | MO-EESPE | ESPECIALIZADO | j | 1 | 0% | 94177.1379 | 94177.1379 | PTO-1404¦MO | 1 | PTO-1404¦MO¦1 | 15 | 0.066667 | 689 | 45.9333 | 14.04
PTO-1501 | MO | ALB | MO-EESPE | ESPECIALIZADO | j | 1 | 0% | 94177.1379 | 94177.1379 | PTO-1501¦MO | 1 | PTO-1501¦MO¦1 | 20 | 0.05 | 2180 | 109 | 15.01
PTO-1502 | MO | ALB | MO-EESPE | ESPECIALIZADO | j | 1 | 0% | 94177.1379 | 94177.1379 | PTO-1502¦MO | 1 | PTO-1502¦MO¦1 | 25 | 0.04 | 525 | 21 | 15.02
PTO-1503 | MO | ALB | MO-EMEDI | MEDIO OFICIAL | j | 1 | 0% | 72132.1384 | 72132.1384 | PTO-1503¦MO | 1 | PTO-1503¦MO¦1 | 17.5 | 0.057143 | 136 | 7.7714 | 15.03
PTO-1503 | MO | ALB | MO-EESPE | ESPECIALIZADO | j | 1 | 0% | 94177.1379 | 94177.1379 | PTO-1503¦MO | 2 | PTO-1503¦MO¦2 | 17.5 | 0.057143 | 136 | 7.7714 | 15.03
PTO-1504 | MO | ALB | MO-EMEDI | MEDIO OFICIAL | j | 1 | 0% | 72132.1384 | 72132.1384 | PTO-1504¦MO | 1 | PTO-1504¦MO¦1 | 17.5 | 0.057143 | 296 | 16.9143 | 15.04
PTO-1504 | MO | ALB | MO-EESPE | ESPECIALIZADO | j | 1 | 0% | 94177.1379 | 94177.1379 | PTO-1504¦MO | 2 | PTO-1504¦MO¦2 | 17.5 | 0.057143 | 296 | 16.9143 | 15.04
PTO-1505 | MO | ALB | MO-EESPE | ESPECIALIZADO | j | 1 | 0% | 94177.1379 | 94177.1379 | PTO-1505¦MO | 1 | PTO-1505¦MO¦1 | 20 | 0.05 | 668 | 33.4 | 15.05
PTO-1506 | MO | ALB | MO-EESPE | ESPECIALIZADO | j | 1 | 0% | 94177.1379 | 94177.1379 | PTO-1506¦MO | 1 | PTO-1506¦MO¦1 | 25 | 0.04 | 281 | 11.24 | 15.06
PTO-1507 | MO | ALB | MO-EMEDI | MEDIO OFICIAL | j | 1 | 0% | 72132.1384 | 72132.1384 | PTO-1507¦MO | 1 | PTO-1507¦MO¦1 | 20 | 0.05 | 752 | 37.6 | 15.07
PTO-1507 | MO | ALB | MO-EESPE | ESPECIALIZADO | j | 1.5 | 0% | 94177.1379 | 141265.7068 | PTO-1507¦MO | 2 | PTO-1507¦MO¦2 | 20 | 0.075 | 752 | 56.4 | 15.07
PTO-1507 | MO | ALB | MO-EAYUD | AYUDANTE | j | 0.5 | 0% | 67240.4989 | 33620.2494 | PTO-1507¦MO | 3 | PTO-1507¦MO¦3 | 20 | 0.025 | 752 | 18.8 | 15.07
PTO-1508 | MO | ALB | MO-EMEDI | MEDIO OFICIAL | j | 1 | 0% | 72132.1384 | 72132.1384 | PTO-1508¦MO | 1 | PTO-1508¦MO¦1 | 20 | 0.05 | 433 | 21.65 | 15.08
PTO-1508 | MO | ALB | MO-EESPE | ESPECIALIZADO | j | 1.5 | 0% | 94177.1379 | 141265.7068 | PTO-1508¦MO | 2 | PTO-1508¦MO¦2 | 20 | 0.075 | 433 | 32.475 | 15.08
PTO-1508 | MO | ALB | MO-EAYUD | AYUDANTE | j | 0.5 | 0% | 67240.4989 | 33620.2494 | PTO-1508¦MO | 3 | PTO-1508¦MO¦3 | 20 | 0.025 | 433 | 10.825 | 15.08
PTO-1801 | MO | ALB | MO-EESPE | ESPECIALIZADO | j | 1 | 0% | 94177.1379 | 94177.1379 | PTO-1801¦MO | 1 | PTO-1801¦MO¦1 | 3.25 | 0.30769 | 222 | 68.3077 | 18.01
PTO-1801 | MO | ALB | MO-EAYUD | AYUDANTE | j | 1 | 0% | 67240.4989 | 67240.4989 | PTO-1801¦MO | 2 | PTO-1801¦MO¦2 | 3.25 | 0.30769 | 222 | 68.3077 | 18.01
PTO-1802 | MO | ALB | MO-EESPE | ESPECIALIZADO | j | 1 | 0% | 94177.1379 | 94177.1379 | PTO-1802¦MO | 1 | PTO-1802¦MO¦1 | 3.25 | 0.30769 | 67 | 20.6154 | 18.02
PTO-1802 | MO | ALB | MO-EAYUD | AYUDANTE | j | 1 | 0% | 67240.4989 | 67240.4989 | PTO-1802¦MO | 2 | PTO-1802¦MO¦2 | 3.25 | 0.30769 | 67 | 20.6154 | 18.02
PTO-1803 | MO | ALB | MO-EESPE | ESPECIALIZADO | j | 1 | 0% | 94177.1379 | 94177.1379 | PTO-1803¦MO | 1 | PTO-1803¦MO¦1 | 3.25 | 0.30769 | 23 | 7.0769 | 18.03
PTO-1803 | MO | ALB | MO-EAYUD | AYUDANTE | j | 1 | 0% | 67240.4989 | 67240.4989 | PTO-1803¦MO | 2 | PTO-1803¦MO¦2 | 3.25 | 0.30769 | 23 | 7.0769 | 18.03
PTO-1804 | MO | ALB | MO-EESPE | ESPECIALIZADO | j | 1 | 0% | 94177.1379 | 94177.1379 | PTO-1804¦MO | 1 | PTO-1804¦MO¦1 | 3.25 | 0.30769 | 11 | 3.3846 | 18.04
PTO-1804 | MO | ALB | MO-EAYUD | AYUDANTE | j | 1 | 0% | 67240.4989 | 67240.4989 | PTO-1804¦MO | 2 | PTO-1804¦MO¦2 | 3.25 | 0.30769 | 11 | 3.3846 | 18.04
PTO-1805 | MO | ALB | MO-EESPE | ESPECIALIZADO | j | 1 | 0% | 94177.1379 | 94177.1379 | PTO-1805¦MO | 1 | PTO-1805¦MO¦1 | 3.25 | 0.30769 | 313 | 96.3077 | 18.05
PTO-1805 | MO | ALB | MO-EAYUD | AYUDANTE | j | 1 | 0% | 67240.4989 | 67240.4989 | PTO-1805¦MO | 2 | PTO-1805¦MO¦2 | 3.25 | 0.30769 | 313 | 96.3077 | 18.05
PTO-1806 | MO | ALB | MO-EESPE | ESPECIALIZADO | j | 1 | 0% | 94177.1379 | 94177.1379 | PTO-1806¦MO | 1 | PTO-1806¦MO¦1 | 3.25 | 0.30769 | 40 | 12.3077 | 18.06
PTO-1806 | MO | ALB | MO-EAYUD | AYUDANTE | j | 1 | 0% | 67240.4989 | 67240.4989 | PTO-1806¦MO | 2 | PTO-1806¦MO¦2 | 3.25 | 0.30769 | 40 | 12.3077 | 18.06
PTO-1807 | MO | ALB | MO-EESPE | ESPECIALIZADO | j | 1 | 0% | 94177.1379 | 94177.1379 | PTO-1807¦MO | 1 | PTO-1807¦MO¦1 | 3.25 | 0.30769 | 50 | 15.3846 | 18.07
PTO-1807 | MO | ALB | MO-EAYUD | AYUDANTE | j | 1 | 0% | 67240.4989 | 67240.4989 | PTO-1807¦MO | 2 | PTO-1807¦MO¦2 | 3.25 | 0.30769 | 50 | 15.3846 | 18.07
PTO-1808 | MO | ALB | MO-EESPE | ESPECIALIZADO | j | 1 | 0% | 94177.1379 | 94177.1379 | PTO-1808¦MO | 1 | PTO-1808¦MO¦1 | 3.25 | 0.30769 | 0 | 0 | 18.08
PTO-1808 | MO | ALB | MO-EAYUD | AYUDANTE | j | 1 | 0% | 67240.4989 | 67240.4989 | PTO-1808¦MO | 2 | PTO-1808¦MO¦2 | 3.25 | 0.30769 | 0 | 0 | 18.08
PTO-1809 | MO | ALB | MO-EESPE | ESPECIALIZADO | j | 1 | 0% | 94177.1379 | 94177.1379 | PTO-1809¦MO | 1 | PTO-1809¦MO¦1 | 5 | 0.2 | 40 | 8 | 18.09
PTO-1809 | MO | ALB | MO-EAYUD | AYUDANTE | j | 1 | 0% | 67240.4989 | 67240.4989 | PTO-1809¦MO | 2 | PTO-1809¦MO¦2 | 5 | 0.2 | 40 | 8 | 18.09
PTO-0181 | MO | ALB | MO-EESPE | ESPECIALIZADO | j | 1 | 0% | 94177.1379 | 94177.1379 | PTO-0181¦MO | 1 | PTO-0181¦MO¦1 | 3.25 | 0.30769 | 0 | 0 | 18.1
PTO-0181 | MO | ALB | MO-EAYUD | AYUDANTE | j | 1 | 0% | 67240.4989 | 67240.4989 | PTO-0181¦MO | 2 | PTO-0181¦MO¦2 | 3.25 | 0.30769 | 0 | 0 | 18.1
PTO-1901 | MO | OTR | SUB-PTO075 | MO — Tendido cloacal PB | j | 1 | 0% | 931720.6589 | 931720.6589 | PTO-1901¦MO | 1 | PTO-1901¦MO¦1 | 1 | 0 | 1 | 0 | 19.01
PTO-1902 | MO | OTR | SUB-PTO076 | MO — Cloacal armado CDV en UF | j | 1 | 0% | 7439542.8721 | 7439542.8721 | PTO-1902¦MO | 1 | PTO-1902¦MO¦1 | 1 | 0 | 1 | 0 | 19.02
PTO-1903 | MO | OTR | SUB-PTO077 | MO — Cloacal montantes/ventilación | j | 1 | 0% | 2179040.2308 | 2179040.2308 | PTO-1903¦MO | 1 | PTO-1903¦MO¦1 | 1 | 0 | 1 | 0 | 19.03
PTO-1904 | MO | OTR | SUB-PTO078 | MO — Tendido pluvial PB | j | 1 | 0% | 931720.6589 | 931720.6589 | PTO-1904¦MO | 1 | PTO-1904¦MO¦1 | 1 | 0 | 1 | 0 | 19.04
PTO-1905 | MO | OTR | SUB-PTO079 | MO — Tendido pluvial balcones/azoteas | j | 1 | 0% | 3537598.1953 | 3537598.1953 | PTO-1905¦MO | 1 | PTO-1905¦MO¦1 | 1 | 0 | 1 | 0 | 19.05
PTO-1906 | MO | OTR | SUB-PTO080 | MO — AF/AC tendido PB y armado bombas | j | 1 | 0% | 1746247.4006 | 1746247.4006 | PTO-1906¦MO | 1 | PTO-1906¦MO¦1 | 1 | 0 | 1 | 0 | 19.06
PTO-1907 | MO | OTR | SUB-PTO081 | MO — AF/AC colector TR y montantes | j | 1 | 0% | 3598731.4622 | 3598731.4622 | PTO-1907¦MO | 1 | PTO-1907¦MO¦1 | 1 | 0 | 1 | 0 | 19.07
PTO-1908 | MO | OTR | SUB-PTO082 | MO — AF/AC colector TAR y bajadas ACS | j | 1 | 0% | 2500015.0564 | 2500015.0564 | PTO-1908¦MO | 1 | PTO-1908¦MO¦1 | 1 | 0 | 1 | 0 | 19.08
PTO-1909 | MO | OTR | SUB-PTO083 | MO — AF/AC bomba presurizadora | j | 1 | 0% | 1199577.1541 | 1199577.1541 | PTO-1909¦MO | 1 | PTO-1909¦MO¦1 | 1 | 0 | 1 | 0 | 19.09
PTO-1910 | MO | OTR | SUB-PTO084 | MO — AF/AC distribución planta tipo | j | 1 | 0% | 9188039.2001 | 9188039.2001 | PTO-1910¦MO | 1 | PTO-1910¦MO¦1 | 1 | 0 | 1 | 0 | 19.1
PTO-1912 | MO | OTR | SUB-PTO085 | MO — Artefactos y griferías | j | 1 | 0% | 5079485.0756 | 5079485.0756 | PTO-1912¦MO | 1 | PTO-1912¦MO¦1 | 1 | 0 | 1 | 0 | 19.12
PTO-1914 | MO | OTR | SUB-PTO086 | MO — Desagües AA.CC | j | 1 | 0% | 1746247.4006 | 1746247.4006 | PTO-1914¦MO | 1 | PTO-1914¦MO¦1 | 1 | 0 | 1 | 0 | 19.14
PTO-1915 | MO | OTR | SUB-PTO087 | MO — Tendido cañería incendio | j | 1 | 0% | 3490533.2547 | 3490533.2547 | PTO-1915¦MO | 1 | PTO-1915¦MO¦1 | 1 | 0 | 1 | 0 | 19.15
PTO-1916 | MO | OTR | SUB-PTO088 | MO — Tendido cañerías de gas | j | 1 | 0% | 4970416.6359 | 4970416.6359 | PTO-1916¦MO | 1 | PTO-1916¦MO¦1 | 1 | 0 | 1 | 0 | 19.16
PTO-1917 | MO | OTR | SUB-PTO089 | MO — Colocación artefactos gas | j | 1 | 0% | 498927.8287 | 498927.8287 | PTO-1917¦MO | 1 | PTO-1917¦MO¦1 | 1 | 0 | 1 | 0 | 19.17
PRE-032 | EQ |  | EQ-PTO087 | Equipos viales — Pala/retro 310J + Camión volcador 170E22 + Compactador pata cabra 612H |  | 1 | 0% | 1004999.992 | 1004999.992 | PRE-032¦EQ | 1 | PRE-032¦EQ¦1 | 25 | 0 | - | 0 | -
PTO-2001 | MAT | OTR | SUB-PTO090 | ? | ? | 1 | 0% | 0 | 0 | PTO-2001¦MAT | 1 | PTO-2001¦MAT¦1 | 1 | 0 | 40 | 0 | 20.01
PTO-0312 | MO | ALB | MO-ALBVHV | MO Albañilería complementaria — Viga H°V (25% MO H°A°) | j | 1 | 0% | 157396.089 | 157396.089 | PTO-0312¦MO | 2 | PTO-0312¦MO¦2 | 1 | 1 | 7 | 7 | 3.12
PTO-0313 | MO | ALB | MO-ALBVHV | MO Albañilería complementaria — Viga H°V (25% MO H°A°) | j | 1 | 0% | 157396.089 | 157396.089 | PTO-0313¦MO | 2 | PTO-0313¦MO¦2 | 1 | 1 | 12 | 12 | 3.13
PTO-0316 | MO | ALB | MO-ALBLHV | MO Albañilería complementaria — Losa H°V (25% MO H°A°) | j | 1 | 0% | 63408.1126 | 63408.1126 | PTO-0316¦MO | 2 | PTO-0316¦MO¦2 | 1 | 1 | 13 | 13 | 3.16
PTO-0318 | MO | ALB | MO-ALBVHV | MO Albañilería complementaria — Viga H°V (25% MO H°A°) | j | 1 | 0% | 157396.089 | 157396.089 | PTO-0318¦MO | 2 | PTO-0318¦MO¦2 | 1 | 1 | 2 | 2 | 3.18
YES-117 | EQ |  | EQ-ESCALE | ESCALERA GLOSS ALUMINIO ARTICULADA 4 X 4 ESCALONES HASTA 150KG |  | 1 | 0% | 152.3803 | 152.3803 | YES-117¦EQ | 1 | YES-117¦EQ¦1 | 15 | 0 | - | 0 | -
CER-061 | EQ |  | EQ-PTO024 | EQUIPO DE CONSTRUCCION EN SECO |  | 1 | 0% | 2570.7599 | 2570.7599 | CER-061¦EQ | 2 | CER-061¦EQ¦2 | 9.5 | 0 | - | 0 | -
CER-063 | EQ |  | EQ-PTO024 | EQUIPO DE CONSTRUCCION EN SECO |  | 1 | 0% | 2570.7599 | 2570.7599 | CER-063¦EQ | 2 | CER-063¦EQ¦2 | 10 | 0 | - | 0 | -
PTO-1401 | EQ |  | EQ-PTO024 | EQUIPO DE CONSTRUCCION EN SECO |  | 1 | 0% | 2570.7599 | 2570.7599 | PTO-1401¦EQ | 2 | PTO-1401¦EQ¦2 | 9.5 | 0 | 146 | 0 | 14.01
PTO-1402 | EQ |  | EQ-PTO024 | EQUIPO DE CONSTRUCCION EN SECO |  | 1 | 0% | 2570.7599 | 2570.7599 | PTO-1402¦EQ | 2 | PTO-1402¦EQ¦2 | 9.5 | 0 | 89 | 0 | 14.02
YES-117 | EQ |  | EQ-PTO024 | EQUIPO DE CONSTRUCCION EN SECO |  | 1 | 0% | 2570.7599 | 2570.7599 | YES-117¦EQ | 2 | YES-117¦EQ¦2 | 15 | 0 | - | 0 | -
PTO-1301 | MAT | OTR | OTR-ARCOCUNA | Arco y cuña niveladores porcelanatos x 150un | bol | 0.04 | 5% | 47272.7273 | 1985.4545 | PTO-1301¦MAT | 5 | PTO-1301¦MAT¦5 | 10 | 0 | 493 | 0 | 13.01
PTO-1301 | MAT | OTR | OTR-NIVEL-PT | Arco y cuña niveladores porcelanatos x100 | bol | 0 | 5% | 47272.73 | 0 | PTO-1301¦MAT | 6 | PTO-1301¦MAT¦6 | 10 | 0 | 493 | 0 | 13.01
PTO-1302 | MAT | OTR | OTR-ARCOCUNA | Arco y cuña niveladores porcelanatos x 150un | bol | 0.04 | 5% | 47272.7273 | 1985.4545 | PTO-1302¦MAT | 5 | PTO-1302¦MAT¦5 | 10 | 0 | 82 | 0 | 13.02
PTO-1302 | MAT | OTR | OTR-NIVEL-PT | Arco y cuña niveladores porcelanatos x100 | bol | 0 | 5% | 47272.73 | 0 | PTO-1302¦MAT | 6 | PTO-1302¦MAT¦6 | 10 | 0 | 82 | 0 | 13.02
PIR-057 | EQ |  | EQ-CORTA | CORTADORA CERAMICA PROFESIONAL 1200MM (PORCELANATO HASTA 16MM) |  | 1 | 0% | 324.3547 | 324.3547 | PIR-057¦EQ | 2 | PIR-057¦EQ¦2 | 10 | 0 | - | 0 | -
PTO-1918 | MO | OTR | SUB-PTO092 | Gestor Gas — Parcial | j | 1 | 0% | 550000 | 550000 | PTO-1918¦MO | 2 | PTO-1918¦MO¦2 | 1 | 0 | 1 | 0 | 19.18
PTO-1918 | MO | OTR | SUB-PTO093 | Gestor Gas — Final | j | 1 | 0% | 400000 | 400000 | PTO-1918¦MO | 3 | PTO-1918¦MO¦3 | 1 | 0 | 1 | 0 | 19.18
CER-137 | EQ |  | EQ-PTO026 | Escalera madera pintor 8 escalones |  | 1 | 0% | 217.6536 | 217.6536 | CER-137¦EQ | 2 | CER-137¦EQ¦2 | 20 | 0 | - | 0 | -
PIN-146 | EQ |  | EQ-PTO026 | Escalera madera pintor 8 escalones |  | 1 | 0% | 217.6536 | 217.6536 | PIN-146¦EQ | 2 | PIN-146¦EQ¦2 | 25 | 0 | - | 0 | -
CON-052 | EQ |  | EQ-PTO026 | Escalera madera pintor 8 escalones |  | 1 | 0% | 217.6536 | 217.6536 | CON-052¦EQ | 3 | CON-052¦EQ¦3 | 17.5 | 0 | - | 0 | -
PIR-056 | EQ |  | EQ-CORTA | CORTADORA CERAMICA PROFESIONAL 1200MM (PORCELANATO HASTA 16MM) |  | 1 | 0% | 324.3547 | 324.3547 | PIR-056¦EQ | 2 | PIR-056¦EQ¦2 | 13 | 0 | - | 0 | -
CER-058 | EQ |  | EQ-CORTA | CORTADORA CERAMICA PROFESIONAL 1200MM (PORCELANATO HASTA 16MM) |  | 1 | 0% | 324.3547 | 324.3547 | CER-058¦EQ | 2 | CER-058¦EQ¦2 | 30 | 0 | - | 0 | -
CON-051 | EQ |  | EQ-PTO026 | Escalera madera pintor 8 escalones |  | 2 | 0% | 217.6536 | 435.3072 | CON-051¦EQ | 2 | CON-051¦EQ¦2 | 22 | 0 | - | 0 | -
CON-051 | MAT | OTR | OTR-028 | Pincel N° 20 - El Galgo | u | 0.005 | 5% | 4418.1818 | 23.1955 | CON-051¦MAT | 9 | CON-051¦MAT¦9 | 22 | 0 | - | 0 | -
CON-051 | MAT | OTR | OTR-029 | Rollo de cartón corrugado 0,90 x 25 mts | u | 0.01 | 5% | 8173.5537 | 85.8223 | CON-051¦MAT | 10 | CON-051¦MAT¦10 | 22 | 0 | - | 0 | -
CON-052 | MAT | OTR | OTR-028 | Pincel N° 20 - El Galgo | u | 0.005 | 5% | 4418.1818 | 23.1955 | CON-052¦MAT | 9 | CON-052¦MAT¦9 | 17.5 | 0 | - | 0 | -
CON-052 | MAT | OTR | OTR-029 | Rollo de cartón corrugado 0,90 x 25 mts | u | 0.01 | 5% | 8173.5537 | 85.8223 | CON-052¦MAT | 10 | CON-052¦MAT¦10 | 17.5 | 0 | - | 0 | -
CON-054 | MAT | OTR | OTR-028 | Pincel N° 20 - El Galgo | u | 0.01 | 5% | 4418.1818 | 46.3909 | CON-054¦MAT | 7 | CON-054¦MAT¦7 | 8 | 0 | - | 0 | -
CON-054 | MAT | OTR | OTR-029 | Rollo de cartón corrugado 0,90 x 25 mts | u | 0.01 | 5% | 8173.5537 | 85.8223 | CON-054¦MAT | 8 | CON-054¦MAT¦8 | 8 | 0 | - | 0 | -
PTO-1508 | MO | OTR | SUB-PTO095 | MO — Revestimiento plástico a llana tipo Quimtex en altura - Aire luz y balcones | j | 20 | 0% | 4940.3619 | 98807.2378 | PTO-1508¦MO | 4 | PTO-1508¦MO¦4 | 20 | 0 | 433 | 0 | 15.08
PTO-1811 | MAT | OTR | OTR-ELECT-001 | STECK DIFERENCIAL 2X25A 30MA | u | 1 | 0% | 20196.0924 | 20196.0924 | PTO-1811¦MAT | 2 | PTO-1811¦MAT¦2 | 1 | 0 | 1 | 0 | 18.11
PTO-1811 | MAT | OTR | OTR-ELECT-002 | STECK DIFERENCIAL 4X40A 30MA | u | 2 | 0% | 38605.9856 | 77211.9711 | PTO-1811¦MAT | 3 | PTO-1811¦MAT¦3 | 1 | 0 | 1 | 0 | 18.11
PTO-1811 | MAT | OTR | OTR-ELECT-003 | STECK DIFERENCIAL 4X63A 30MA | u | 1 | 0% | 46757.4099 | 46757.4099 | PTO-1811¦MAT | 4 | PTO-1811¦MAT¦4 | 1 | 0 | 1 | 0 | 18.11
PTO-1811 | MAT | OTR | OTR-ELECT-004 | STECK TM BIPOLAR 10A 6KA | u | 5 | 0% | 5688.739 | 28443.695 | PTO-1811¦MAT | 5 | PTO-1811¦MAT¦5 | 1 | 0 | 1 | 0 | 18.11
PTO-1811 | MAT | OTR | OTR-ELECT-005 | STECK TM BIPOLAR 16A 6KA | u | 4 | 0% | 5688.739 | 22754.956 | PTO-1811¦MAT | 6 | PTO-1811¦MAT¦6 | 1 | 0 | 1 | 0 | 18.11
PTO-1811 | MAT | OTR | OTR-ELECT-005 | STECK TM BIPOLAR 16A 6KA | u | 1 | 0% | 5688.739 | 5688.739 | PTO-1811¦MAT | 7 | PTO-1811¦MAT¦7 | 1 | 0 | 1 | 0 | 18.11
PTO-1811 | MAT | OTR | OTR-ELECT-005 | STECK TM BIPOLAR 16A 6KA | u | 1 | 0% | 5688.739 | 5688.739 | PTO-1811¦MAT | 8 | PTO-1811¦MAT¦8 | 1 | 0 | 1 | 0 | 18.11
PTO-1811 | MAT | OTR | OTR-ELECT-005 | STECK TM BIPOLAR 16A 6KA | u | 1 | 0% | 5688.739 | 5688.739 | PTO-1811¦MAT | 9 | PTO-1811¦MAT¦9 | 1 | 0 | 1 | 0 | 18.11
PTO-1811 | MAT | OTR | OTR-ELECT-005 | STECK TM BIPOLAR 16A 6KA | u | 1 | 0% | 5688.739 | 5688.739 | PTO-1811¦MAT | 10 | PTO-1811¦MAT¦10 | 1 | 0 | 1 | 0 | 18.11
PTO-1811 | MAT | OTR | OTR-ELECT-006 | STECK TM TETRAPOLAR 32A 6KA | u | 1 | 0% | 12011.3462 | 12011.3462 | PTO-1811¦MAT | 11 | PTO-1811¦MAT¦11 | 1 | 0 | 1 | 0 | 18.11
PTO-1811 | MAT | OTR | OTR-ELECT-005 | STECK TM BIPOLAR 16A 6KA | u | 1 | 0% | 5688.739 | 5688.739 | PTO-1811¦MAT | 12 | PTO-1811¦MAT¦12 | 1 | 0 | 1 | 0 | 18.11
PTO-1811 | MAT | OTR | OTR-ELECT-006 | STECK TM TETRAPOLAR 32A 6KA | u | 2 | 0% | 12011.3462 | 24022.6924 | PTO-1811¦MAT | 13 | PTO-1811¦MAT¦13 | 1 | 0 | 1 | 0 | 18.11
PTO-1811 | MAT | OTR | OTR-ELECT-007 | STECK TM TETRAPOLAR 50A 6KA | u | 1 | 0% | 12869.1066 | 12869.1066 | PTO-1811¦MAT | 14 | PTO-1811¦MAT¦14 | 1 | 0 | 1 | 0 | 18.11
PTO-1811 | MAT | OTR | OTR-PTO154 | GAB. IP65 SERIE 9000 600X900X225 | u | 1 | 0% | 287817.5625 | 287817.5625 | PTO-1811¦MAT | 15 | PTO-1811¦MAT¦15 | 1 | 0 | 1 | 0 | 18.11
PTO-1811 | MAT | OTR | OTR-PTO155 | CONTRAF ABISAG CALADO 60BIP S9000 600X900 | u | 1 | 0% | 103423.5653 | 103423.5653 | PTO-1811¦MAT | 16 | PTO-1811¦MAT¦16 | 1 | 0 | 1 | 0 | 18.11
PTO-1811 | MAT | OTR | OTR-PTO170 | RIEL DIN 35MM 1 METRO PERFOR. | u | 4 | 0% | 5486.8605 | 21947.442 | PTO-1811¦MAT | 17 | PTO-1811¦MAT¦17 | 1 | 0 | 1 | 0 | 18.11
PTO-1811 | MAT | OTR | OTR-PTO157 | RIEL PORTA ELEMENTOS X 1 METRO | u | 4 | 0% | 15819.526 | 63278.1042 | PTO-1811¦MAT | 18 | PTO-1811¦MAT¦18 | 1 | 0 | 1 | 0 | 18.11
PTO-1811 | MAT | OTR | OTR-PTO156 | SOP REG P/CONTRAFRENTE PROF 225 X1 | u | 12 | 0% | 10003.0408 | 120036.4891 | PTO-1811¦MAT | 19 | PTO-1811¦MAT¦19 | 1 | 0 | 1 | 0 | 18.11
PTO-1811 | MAT | OTR | OTR-ELECT-013 | INTERRUPTOR COMPACTO 4X125A S250 | u | 1 | 0% | 130403.9182 | 130403.9182 | PTO-1811¦MAT | 20 | PTO-1811¦MAT¦20 | 1 | 0 | 1 | 0 | 18.11
PTO-1811 | MAT | OTR | OTR-PTO158 | DISTRIBUIDOR TETRAP.160A 15 STD | u | 1 | 0% | 122237.775 | 122237.775 | PTO-1811¦MAT | 21 | PTO-1811¦MAT¦21 | 1 | 0 | 1 | 0 | 18.11
PTO-1811 | MAT | OTR | OTR-ELECT-015 | TERMINAL COBRE SCC 120-2 (5/8) | u | 10 | 0% | 5542.2929 | 55422.9289 | PTO-1811¦MAT | 22 | PTO-1811¦MAT¦22 | 1 | 0 | 1 | 0 | 18.11
PTO-1811 | MAT | OTR | OTR-ELECT-016 | VOLTIMETRO DISPLAY OJO DE BUEY 22MM | u | 3 | 0% | 3933.8478 | 11801.5434 | PTO-1811¦MAT | 23 | PTO-1811¦MAT¦23 | 1 | 0 | 1 | 0 | 18.11
PTO-1811 | MAT | OTR | OTR-ELECT-017 | RLLOX100M 1X 6,0MM NEGRO N.IRAM | u | 0.5 | 0% | 103147.9081 | 51573.9541 | PTO-1811¦MAT | 24 | PTO-1811¦MAT¦24 | 1 | 0 | 1 | 0 | 18.11
PTO-1811 | MAT | OTR | MAT-CONS | CONSUMIBLES (varios) | gl | 128104.64 | 0% | 1 | 128104.64 | PTO-1811¦MAT | 25 | PTO-1811¦MAT¦25 | 1 | 0 | 1 | 0 | 18.11
PTO-1812 | MAT | OTR | OTR-ELECT-005 | STECK TM BIPOLAR 16A 6KA | u | 2 | 0% | 5688.739 | 11377.478 | PTO-1812¦MAT | 2 | PTO-1812¦MAT¦2 | 1 | 0 | 1 | 0 | 18.12
PTO-1812 | MAT | OTR | OTR-ELECT-004 | STECK TM BIPOLAR 10A 6KA | u | 1 | 0% | 5688.739 | 5688.739 | PTO-1812¦MAT | 3 | PTO-1812¦MAT¦3 | 1 | 0 | 1 | 0 | 18.12
PTO-1812 | MAT | OTR | OTR-PTO164 | LC1D18M7 18A 7,5KW 1+1 220V | u | 2 | 0% | 92416.9851 | 184833.9703 | PTO-1812¦MAT | 4 | PTO-1812¦MAT¦4 | 1 | 0 | 1 | 0 | 18.12
PTO-1812 | MAT | OTR | OTR-ELECT-019 | ALTERNADOR 2 BOMBA DIGITAL 24/110/220VCA | u | 1 | 0% | 139000.4049 | 139000.4049 | PTO-1812¦MAT | 5 | PTO-1812¦MAT¦5 | 1 | 0 | 1 | 0 | 18.12
PTO-1812 | MAT | OTR | OTR-ELECT-016 | VOLTIMETRO DISPLAY OJO DE BUEY 22MM | u | 1 | 0% | 3933.8478 | 3933.8478 | PTO-1812¦MAT | 6 | PTO-1812¦MAT¦6 | 1 | 0 | 1 | 0 | 18.12
PTO-1812 | MAT | OTR | OTR-ELECT-020 | GAB. IP65 SERIE 9000 450X450X225 | u | 1 | 0% | 127056.0575 | 127056.0575 | PTO-1812¦MAT | 7 | PTO-1812¦MAT¦7 | 1 | 0 | 1 | 0 | 18.12
PTO-1812 | MAT | OTR | OTR-ELECT-021 | CONTRAF ABISAG.CALADO 18BIP S9000 450X450 | u | 1 | 0% | 62950.0825 | 62950.0825 | PTO-1812¦MAT | 8 | PTO-1812¦MAT¦8 | 1 | 0 | 1 | 0 | 18.12
PTO-1812 | MAT | OTR | MAT-CONS | CONSUMIBLES (varios) | gl | 55503.67 | 0% | 1 | 55503.67 | PTO-1812¦MAT | 9 | PTO-1812¦MAT¦9 | 1 | 0 | 1 | 0 | 18.12
PTO-1813 | MAT | OTR | OTR-ELECT-002 | STECK DIFERENCIAL 4X40A 30MA | u | 1 | 0% | 38605.9856 | 38605.9856 | PTO-1813¦MAT | 2 | PTO-1813¦MAT¦2 | 1 | 0 | 1 | 0 | 18.13
PTO-1813 | MAT | OTR | OTR-ELECT-016 | VOLTIMETRO DISPLAY OJO DE BUEY 22MM | u | 3 | 0% | 3933.8478 | 11801.5434 | PTO-1813¦MAT | 3 | PTO-1813¦MAT¦3 | 1 | 0 | 1 | 0 | 18.13
PTO-1813 | MAT | OTR | OTR-ELECT-020 | GAB. IP65 SERIE 9000 450X450X225 | u | 1 | 0% | 127056.0575 | 127056.0575 | PTO-1813¦MAT | 4 | PTO-1813¦MAT¦4 | 1 | 0 | 1 | 0 | 18.13
PTO-1813 | MAT | OTR | OTR-ELECT-021 | CONTRAF ABISAG.CALADO 18BIP S9000 450X450 | u | 1 | 0% | 62950.0825 | 62950.0825 | PTO-1813¦MAT | 5 | PTO-1813¦MAT¦5 | 1 | 0 | 1 | 0 | 18.13
PTO-1813 | MAT | OTR | MAT-CONS | CONSUMIBLES (varios) | gl | 26443.64 | 0% | 1 | 26443.64 | PTO-1813¦MAT | 6 | PTO-1813¦MAT¦6 | 1 | 0 | 1 | 0 | 18.13
PTO-1814 | MAT | OTR | OTR-ELECT-004 | STECK TM BIPOLAR 10A 6KA | u | 1 | 0% | 5688.739 | 5688.739 | PTO-1814¦MAT | 2 | PTO-1814¦MAT¦2 | 1 | 0 | 1 | 0 | 18.14
PTO-1814 | MAT | OTR | OTR-ELECT-001 | STECK DIFERENCIAL 2X25A 30MA | u | 1 | 0% | 20196.0924 | 20196.0924 | PTO-1814¦MAT | 3 | PTO-1814¦MAT¦3 | 1 | 0 | 1 | 0 | 18.14
PTO-1814 | MAT | OTR | OTR-ELECT-016 | VOLTIMETRO DISPLAY OJO DE BUEY 22MM | u | 1 | 0% | 3933.8478 | 3933.8478 | PTO-1814¦MAT | 4 | PTO-1814¦MAT¦4 | 1 | 0 | 1 | 0 | 18.14
PTO-1814 | MAT | OTR | OTR-PTO164 | LC1D18M7 18A 7,5KW 1+1 220V | u | 2 | 0% | 92416.9851 | 184833.9703 | PTO-1814¦MAT | 5 | PTO-1814¦MAT¦5 | 1 | 0 | 1 | 0 | 18.14
PTO-1814 | MAT | OTR | OTR-ELECT-019 | ALTERNADOR 2 BOMBA DIGITAL 24/110/220VCA | u | 1 | 0% | 139000.4049 | 139000.4049 | PTO-1814¦MAT | 6 | PTO-1814¦MAT¦6 | 1 | 0 | 1 | 0 | 18.14
PTO-1814 | MAT | OTR | OTR-ELECT-022 | GAB. IP65 SERIE 9000 300X300X150 | u | 1 | 0% | 55782.0022 | 55782.0022 | PTO-1814¦MAT | 7 | PTO-1814¦MAT¦7 | 1 | 0 | 1 | 0 | 18.14
PTO-1814 | MAT | OTR | OTR-PTO161 | CONTRAF ABISAG.CALADO 10BIP S9000 300X300 | u | 1 | 0% | 36421.7103 | 36421.7103 | PTO-1814¦MAT | 8 | PTO-1814¦MAT¦8 | 1 | 0 | 1 | 0 | 18.14
PTO-1814 | MAT | OTR | MAT-CONS | CONSUMIBLES (varios) | gl | 45723.42 | 0% | 1 | 45723.42 | PTO-1814¦MAT | 9 | PTO-1814¦MAT¦9 | 1 | 0 | 1 | 0 | 18.14
PTO-1815 | MAT | OTR | OTR-ELECT-005 | STECK TM BIPOLAR 16A 6KA | u | 1 | 0% | 5688.739 | 5688.739 | PTO-1815¦MAT | 2 | PTO-1815¦MAT¦2 | 1 | 0 | 11 | 0 | 18.15
PTO-1815 | MAT | OTR | OTR-ELECT-005 | STECK TM BIPOLAR 16A 6KA | u | 4 | 0% | 5688.739 | 22754.956 | PTO-1815¦MAT | 3 | PTO-1815¦MAT¦3 | 1 | 0 | 11 | 0 | 18.15
PTO-1815 | MAT | OTR | OTR-ELECT-001 | STECK DIFERENCIAL 2X25A 30MA | u | 1 | 0% | 20196.0924 | 20196.0924 | PTO-1815¦MAT | 4 | PTO-1815¦MAT¦4 | 1 | 0 | 11 | 0 | 18.15
PTO-1815 | MAT | OTR | OTR-ELECT-001 | STECK DIFERENCIAL 2X25A 30MA | u | 2 | 0% | 20196.0924 | 40392.1848 | PTO-1815¦MAT | 5 | PTO-1815¦MAT¦5 | 1 | 0 | 11 | 0 | 18.15
PTO-1815 | MAT | OTR | OTR-PTO169 | CAJA EMB P/ TM 36 POLOS BC T/FUME | u | 1 | 0% | 29395.0837 | 29395.0837 | PTO-1815¦MAT | 6 | PTO-1815¦MAT¦6 | 1 | 0 | 11 | 0 | 18.15
PTO-1815 | MAT | OTR | MAT-CONS | CONSUMIBLES (varios) | gl | 12411.58 | 0% | 1 | 12411.58 | PTO-1815¦MAT | 7 | PTO-1815¦MAT¦7 | 1 | 0 | 11 | 0 | 18.15
PTO-1816 | MAT | OTR | OTR-ELECT-001 | STECK DIFERENCIAL 2X25A 30MA | u | 3 | 0% | 20196.0924 | 60588.2772 | PTO-1816¦MAT | 2 | PTO-1816¦MAT¦2 | 1 | 0 | 14 | 0 | 18.16
PTO-1816 | MAT | OTR | OTR-ELECT-025 | STECK TM TETRAPOLAR 16A 6KA | u | 1 | 0% | 12011.3462 | 12011.3462 | PTO-1816¦MAT | 3 | PTO-1816¦MAT¦3 | 1 | 0 | 14 | 0 | 18.16
PTO-1816 | MAT | OTR | OTR-ELECT-005 | STECK TM BIPOLAR 16A 6KA | u | 2 | 0% | 5688.739 | 11377.478 | PTO-1816¦MAT | 4 | PTO-1816¦MAT¦4 | 1 | 0 | 14 | 0 | 18.16
PTO-1816 | MAT | OTR | OTR-ELECT-004 | STECK TM BIPOLAR 10A 6KA | u | 2 | 0% | 5688.739 | 11377.478 | PTO-1816¦MAT | 5 | PTO-1816¦MAT¦5 | 1 | 0 | 14 | 0 | 18.16
PTO-1816 | MAT | OTR | OTR-ELECT-005 | STECK TM BIPOLAR 16A 6KA | u | 5 | 0% | 5688.739 | 28443.695 | PTO-1816¦MAT | 6 | PTO-1816¦MAT¦6 | 1 | 0 | 14 | 0 | 18.16
PTO-1816 | MAT | OTR | OTR-PTO169 | CAJA EMB P/ TM 36 POLOS BC T/FUME | u | 1 | 0% | 29395.0837 | 29395.0837 | PTO-1816¦MAT | 7 | PTO-1816¦MAT¦7 | 1 | 0 | 14 | 0 | 18.16
PTO-1816 | MAT | OTR | MAT-CONS | CONSUMIBLES (varios) | gl | 19179.93 | 0% | 1 | 19179.93 | PTO-1816¦MAT | 8 | PTO-1816¦MAT¦8 | 1 | 0 | 14 | 0 | 18.16
PTO-1901 | MAT | OTR | OTR-AWA-002 | AWA CODO MH 90*PPN.CLOACAL ø110 12/2008 | u | 4 | 0% | 2245.1197 | 8980.4787 | PTO-1901¦MAT | 2 | PTO-1901¦MAT¦2 | 1 | 0 | 1 | 0 | 19.01
PTO-1901 | MAT | OTR | OTR-AWA-003 | AWA CODO MH 45*PPN CLOACAL.ø110 6/2004 | u | 5 | 0% | 2066.7612 | 10333.806 | PTO-1901¦MAT | 3 | PTO-1901¦MAT¦3 | 1 | 0 | 1 | 0 | 19.01
PTO-1901 | MAT | OTR | OTR-AWA-004 | AWA RAMAL 45*PPN CLOAC.ø110X110 5/2023 | u | 4 | 0% | 4732.896 | 18931.5839 | PTO-1901¦MAT | 4 | PTO-1901¦MAT¦4 | 1 | 0 | 1 | 0 | 19.01
PTO-1901 | MAT | OTR | OTR-AWA-005 | AWA GRAMPA RAPICLACK ø110 10/4170 | u | 12 | 0% | 696.1543 | 8353.8516 | PTO-1901¦MAT | 5 | PTO-1901¦MAT¦5 | 1 | 0 | 1 | 0 | 19.01
PTO-1901 | MAT | OTR | OTR-AWA-006 | AWA CAÑO CAMARA PPN CLOACAL ø110 5/2065 | u | 4 | 0% | 4922.6056 | 19690.4224 | PTO-1901¦MAT | 6 | PTO-1901¦MAT¦6 | 1 | 0 | 1 | 0 | 19.01
PTO-1901 | MAT | OTR | OTR-AWA-007 | AWA MANG/CUPLA PPN CLOAC.ø110 10/2016 | u | 12 | 0% | 2137.1599 | 25645.9191 | PTO-1901¦MAT | 7 | PTO-1901¦MAT¦7 | 1 | 0 | 1 | 0 | 19.01
PTO-1901 | MAT | OTR | OTR-AWA-008 | AWA BOCA ACCES.HOR.3 ACOM.ø110X63 4/2460 | u | 1 | 0% | 4518.7195 | 4518.7195 | PTO-1901¦MAT | 8 | PTO-1901¦MAT¦8 | 1 | 0 | 1 | 0 | 19.01
PTO-1901 | MAT | OTR | OTR-AWA-009 | AWADUCT PILETA PATIO 7 ENT. C/SIFON 40X63 2031 | u | 1 | 0% | 6417.2898 | 6417.2898 | PTO-1901¦MAT | 9 | PTO-1901¦MAT¦9 | 1 | 0 | 1 | 0 | 19.01
PTO-1901 | MAT | OTR | OTR-AWA-010 | AWA COJINETE PARA CAMARA INSPECCION 200 3 ENTRADAS | u | 2 | 0% | 84474.5799 | 168949.1599 | PTO-1901¦MAT | 10 | PTO-1901¦MAT¦10 | 1 | 0 | 1 | 0 | 19.01
PTO-1901 | MAT | OTR | OTR-AWA-011 | AWA TAPA PPN CLOACAL ø.110 10/2036 | u | 4 | 0% | 1603.0206 | 6412.0823 | PTO-1901¦MAT | 11 | PTO-1901¦MAT¦11 | 1 | 0 | 1 | 0 | 19.01
PTO-1901 | MAT | OTR | MAT-CONS | CONSUMIBLES (varios) | gl | 97178.01 | 0% | 1 | 97178.01 | PTO-1901¦MAT | 12 | PTO-1901¦MAT¦12 | 1 | 0 | 1 | 0 | 19.01
PTO-1902 | MAT | OTR | OTR-AWA-003 | AWA CODO MH 45*PPN CLOACAL.ø110 6/2004 | u | 120 | 0% | 2066.7612 | 248011.345 | PTO-1902¦MAT | 2 | PTO-1902¦MAT¦2 | 1 | 0 | 1 | 0 | 19.02
PTO-1902 | MAT | OTR | OTR-AWA-007 | AWA MANG/CUPLA PPN CLOAC.ø110 10/2016 | u | 53 | 0% | 2137.1599 | 113269.4759 | PTO-1902¦MAT | 3 | PTO-1902¦MAT¦3 | 1 | 0 | 1 | 0 | 19.02
PTO-1902 | MAT | OTR | OTR-AWA-011 | AWA TAPA PPN CLOACAL ø.110 10/2036 | u | 106 | 0% | 1603.0206 | 169920.1808 | PTO-1902¦MAT | 4 | PTO-1902¦MAT¦4 | 1 | 0 | 1 | 0 | 19.02
PTO-1902 | MAT | OTR | OTR-AWA-012 | AWA TUBO PPN CLOACAL ø 63X4.00 10/1026 | u | 12.5 | 0% | 8313.6868 | 103921.0851 | PTO-1902¦MAT | 5 | PTO-1902¦MAT¦5 | 1 | 0 | 1 | 0 | 19.02
PTO-1902 | MAT | OTR | OTR-AWA-013 | AWA CODO MH 45*PPN CLOACAL ø63 20/2003 | u | 25 | 0% | 960.6525 | 24016.312 | PTO-1902¦MAT | 6 | PTO-1902¦MAT¦6 | 1 | 0 | 1 | 0 | 19.02
PTO-1902 | MAT | OTR | OTR-AWA-014 | AWA MANG/CUPLA PPN CLOAC.ø 63 20/2015 | u | 25 | 0% | 960.6525 | 24016.312 | PTO-1902¦MAT | 7 | PTO-1902¦MAT¦7 | 1 | 0 | 1 | 0 | 19.02
PTO-1902 | MAT | OTR | OTR-AWA-015 | AWA TUBO PPN CLOACAL ø 50X4.00 10/1017 | u | 12.5 | 0% | 6715.6586 | 83945.7324 | PTO-1902¦MAT | 8 | PTO-1902¦MAT¦8 | 1 | 0 | 1 | 0 | 19.02
PTO-1902 | MAT | OTR | OTR-AWA-016 | AWA CODO MH 90*PPN CLOACAL ø50 20/2006 | u | 50 | 0% | 571.8403 | 28592.0133 | PTO-1902¦MAT | 9 | PTO-1902¦MAT¦9 | 1 | 0 | 1 | 0 | 19.02
PTO-1902 | MAT | OTR | OTR-AWA-017 | AWA MANG/CUPLA PPN CLOAC.ø 50 20/2014 | u | 25 | 0% | 723.3218 | 18083.0443 | PTO-1902¦MAT | 10 | PTO-1902¦MAT¦10 | 1 | 0 | 1 | 0 | 19.02
PTO-1902 | MAT | OTR | OTR-AWA-018 | AWA TAPA PPN CLOACAL ø 50 20/2037 | u | 25 | 0% | 586.2148 | 14655.3704 | PTO-1902¦MAT | 11 | PTO-1902¦MAT¦11 | 1 | 0 | 1 | 0 | 19.02
PTO-1902 | MAT | OTR | OTR-AWA-019 | AWA TUBO PPN CLOACAL ø 40X4.00 10/1008 | u | 28 | 0% | 5296.1072 | 148291.0017 | PTO-1902¦MAT | 12 | PTO-1902¦MAT¦12 | 1 | 0 | 1 | 0 | 19.02
PTO-1902 | MAT | OTR | OTR-AWA-020 | AWA CODO MH 90*PPN CLOACAL ø40 20/2005 | u | 78 | 0% | 432.1618 | 33708.6215 | PTO-1902¦MAT | 13 | PTO-1902¦MAT¦13 | 1 | 0 | 1 | 0 | 19.02
PTO-1902 | MAT | OTR | OTR-AWA-021 | AWA CODO MH 45*PPN CLOACAL ø40 20/2001 | u | 78 | 0% | 399.5501 | 31164.9071 | PTO-1902¦MAT | 14 | PTO-1902¦MAT¦14 | 1 | 0 | 1 | 0 | 19.02
PTO-1902 | MAT | OTR | OTR-AWA-022 | AWA MANG/CUPLA PPN CLOAC.ø 40 20/2013 | u | 50 | 0% | 658.6793 | 32933.9667 | PTO-1902¦MAT | 15 | PTO-1902¦MAT¦15 | 1 | 0 | 1 | 0 | 19.02
PTO-1902 | MAT | OTR | OTR-AWA-023 | AWA TAPA PPN CLOACAL ø 40 20/2034 | u | 28 | 0% | 361.8384 | 10131.4756 | PTO-1902¦MAT | 16 | PTO-1902¦MAT¦16 | 1 | 0 | 1 | 0 | 19.02
PTO-1902 | MAT | OTR | OTR-AWA-005 | AWA GRAMPA RAPICLACK ø110 10/4170 | u | 126 | 0% | 696.1543 | 87715.442 | PTO-1902¦MAT | 17 | PTO-1902¦MAT¦17 | 1 | 0 | 1 | 0 | 19.02
PTO-1902 | MAT | OTR | OTR-AWA-024 | AWA GRAMPA RAPICLACK ø 40-50-63 20/4167 | u | 159 | 0% | 424.1891 | 67446.0674 | PTO-1902¦MAT | 18 | PTO-1902¦MAT¦18 | 1 | 0 | 1 | 0 | 19.02
PTO-1902 | MAT | OTR | OTR-AWA-025 | AWA BUJE RED.MH ø 63X50 20/2081 | u | 25 | 0% | 653.4287 | 16335.7187 | PTO-1902¦MAT | 19 | PTO-1902¦MAT¦19 | 1 | 0 | 1 | 0 | 19.02
PTO-1902 | MAT | OTR | OTR-AWA-008 | AWA BOCA ACCES.HOR.3 ACOM.ø110X63 4/2460 | u | 42 | 0% | 4518.7195 | 189786.218 | PTO-1902¦MAT | 20 | PTO-1902¦MAT¦20 | 1 | 0 | 1 | 0 | 19.02
PTO-1902 | MAT | OTR | OTR-AWA-026 | AWA RAMAL 45*PPN CLOAC.ø110X63 5/2024 | u | 28 | 0% | 3362.0093 | 94136.261 | PTO-1902¦MAT | 21 | PTO-1902¦MAT¦21 | 1 | 0 | 1 | 0 | 19.02
PTO-1902 | MAT | OTR | OTR-AWA-004 | AWA RAMAL 45*PPN CLOAC.ø110X110 5/2023 | u | 36 | 0% | 4732.896 | 170384.2549 | PTO-1902¦MAT | 22 | PTO-1902¦MAT¦22 | 1 | 0 | 1 | 0 | 19.02
PTO-1902 | MAT | OTR | OTR-AWA-027 | AWA DISCO ANTIFILTRACION P/REJA 4/2077 | u | 64 | 0% | 5000 | 320000 | PTO-1902¦MAT | 23 | PTO-1902¦MAT¦23 | 1 | 0 | 1 | 0 | 19.02
PTO-1902 | MAT | OTR | OTR-AWA-028 | AWA ADAPT.SUPEREXCENT.INO.ø105 4/2271 | u | 28 | 0% | 4507.7019 | 126215.652 | PTO-1902¦MAT | 24 | PTO-1902¦MAT¦24 | 1 | 0 | 1 | 0 | 19.02
PTO-1902 | MAT | OTR | OTR-AWA-029 | AWA SIFON ROMPE ESPUMA PPN 1/7120 | u | 14 | 0% | 9878.3824 | 138297.3539 | PTO-1902¦MAT | 25 | PTO-1902¦MAT¦25 | 1 | 0 | 1 | 0 | 19.02
PTO-1902 | MAT | OTR | OTR-AWA-030 | AWA SOLUC.DESLIZ.AEROSOL 255 CM3 12/4023 | u | 39 | 0% | 9863.9863 | 384695.4676 | PTO-1902¦MAT | 26 | PTO-1902¦MAT¦26 | 1 | 0 | 1 | 0 | 19.02
PTO-1902 | MAT | OTR | OTR-AWA-009 | AWADUCT PILETA PATIO 7 ENT. C/SIFON 40X63 2031 | u | 28 | 0% | 6417.2898 | 179684.1155 | PTO-1902¦MAT | 27 | PTO-1902¦MAT¦27 | 1 | 0 | 1 | 0 | 19.02
PTO-1902 | MAT | OTR | OTR-AWA-031 | AWA PILETA BALCON ø 63(M) 4/2062 | u | 25 | 0% | 3447.2883 | 86182.2069 | PTO-1902¦MAT | 28 | PTO-1902¦MAT¦28 | 1 | 0 | 1 | 0 | 19.02
PTO-1902 | MAT | OTR | MAT-CONS | CONSUMIBLES (varios) | gl | 718271.31 | 0% | 1 | 718271.31 | PTO-1902¦MAT | 29 | PTO-1902¦MAT¦29 | 1 | 0 | 1 | 0 | 19.02
PTO-1904 | MAT | OTR | OTR-AWA-006 | AWA CAÑO CAMARA PPN CLOACAL ø110 5/2065 | u | 7 | 0% | 4922.6056 | 34458.2392 | PTO-1904¦MAT | 2 | PTO-1904¦MAT¦2 | 1 | 0 | 1 | 0 | 19.04
PTO-1904 | MAT | OTR | OTR-AWA-002 | AWA CODO MH 90*PPN.CLOACAL ø110 12/2008 | u | 7 | 0% | 2245.1197 | 15715.8378 | PTO-1904¦MAT | 3 | PTO-1904¦MAT¦3 | 1 | 0 | 1 | 0 | 19.04
PTO-1904 | MAT | OTR | OTR-AWA-003 | AWA CODO MH 45*PPN CLOACAL.ø110 6/2004 | u | 7 | 0% | 2066.7612 | 14467.3285 | PTO-1904¦MAT | 4 | PTO-1904¦MAT¦4 | 1 | 0 | 1 | 0 | 19.04
PTO-1904 | MAT | OTR | OTR-AWA-004 | AWA RAMAL 45*PPN CLOAC.ø110X110 5/2023 | u | 6 | 0% | 4732.896 | 28397.3758 | PTO-1904¦MAT | 5 | PTO-1904¦MAT¦5 | 1 | 0 | 1 | 0 | 19.04
PTO-1904 | MAT | OTR | OTR-PTO173 | BROCA METALICA 1/4 CJA X 100 | u | 0.21 | 0% | 76135.1925 | 15988.3904 | PTO-1904¦MAT | 6 | PTO-1904¦MAT¦6 | 1 | 0 | 1 | 0 | 19.04
PTO-1904 | MAT | OTR | OTR-AWA-005 | AWA GRAMPA RAPICLACK ø110 10/4170 | u | 21 | 0% | 696.1543 | 14619.2403 | PTO-1904¦MAT | 7 | PTO-1904¦MAT¦7 | 1 | 0 | 1 | 0 | 19.04
PTO-1904 | MAT | OTR | OTR-AWA-030 | AWA SOLUC.DESLIZ.AEROSOL 255 CM3 12/4023 | u | 3 | 0% | 9863.9863 | 29591.959 | PTO-1904¦MAT | 8 | PTO-1904¦MAT¦8 | 1 | 0 | 1 | 0 | 19.04
PTO-1904 | MAT | OTR | MAT-CONS | CONSUMIBLES (varios) | gl | 76777.46 | 0% | 1 | 76777.46 | PTO-1904¦MAT | 9 | PTO-1904¦MAT¦9 | 1 | 0 | 1 | 0 | 19.04
PTO-1914 | MAT | OTR | OTR-AWA-034 | AWA A.A.TUBO PPN CLOACAL ø32X3 10/1060 | u | 67 | 0% | 3243.9465 | 217344.4149 | PTO-1914¦MAT | 2 | PTO-1914¦MAT¦2 | 1 | 0 | 1 | 0 | 19.14
PTO-1914 | MAT | OTR | OTR-AWA-035 | AWA A.A.CODO HH 90*PPN CLOAC.ø32 10/2265 | u | 156 | 0% | 452.992 | 70666.7521 | PTO-1914¦MAT | 3 | PTO-1914¦MAT¦3 | 1 | 0 | 1 | 0 | 19.14
PTO-1914 | MAT | OTR | OTR-AWA-036 | AWA A.A.CODO HH 45*PPN CLOAC.ø32 10/2252 | u | 39 | 0% | 452.992 | 17666.688 | PTO-1914¦MAT | 4 | PTO-1914¦MAT¦4 | 1 | 0 | 1 | 0 | 19.14
PTO-1914 | MAT | OTR | OTR-AWA-024 | AWA GRAMPA RAPICLACK ø 40-50-63 20/4167 | u | 66 | 0% | 424.1891 | 27996.4808 | PTO-1914¦MAT | 5 | PTO-1914¦MAT¦5 | 1 | 0 | 1 | 0 | 19.14
PTO-1914 | MAT | OTR | OTR-AWA-037 | AWA RAMAL 45*PPN CLOAC.ø 63X 63 20/2026 | u | 11 | 0% | 2240.2995 | 24643.2942 | PTO-1914¦MAT | 6 | PTO-1914¦MAT¦6 | 1 | 0 | 1 | 0 | 19.14
PTO-1914 | MAT | OTR | OTR-AWA-012 | AWA TUBO PPN CLOACAL ø 63X4.00 10/1026 | u | 11 | 0% | 8313.6868 | 91450.5549 | PTO-1914¦MAT | 7 | PTO-1914¦MAT¦7 | 1 | 0 | 1 | 0 | 19.14
PTO-1914 | MAT | OTR | MAT-CONS | CONSUMIBLES (varios) | gl | 175155.18 | 0% | 1 | 175155.18 | PTO-1914¦MAT | 8 | PTO-1914¦MAT¦8 | 1 | 0 | 1 | 0 | 19.14
PTO-1916 | MAT | OTR | OTR-GAS-002 | DEMA EPOXI TEE 11/4 | u | 4 | 0% | 5407.9081 | 21631.6323 | PTO-1916¦MAT | 2 | PTO-1916¦MAT¦2 | 1 | 0 | 1 | 0 | 19.16
PTO-1916 | MAT | OTR | OTR-GAS-003 | DEMA EPOXI CODO 90 HH 11/4 | u | 3 | 0% | 3865.011 | 11595.033 | PTO-1916¦MAT | 3 | PTO-1916¦MAT¦3 | 1 | 0 | 1 | 0 | 19.16
PTO-1916 | MAT | OTR | OTR-GAS-004 | CB BRONCE BUJE RED 11/4X1 | u | 1 | 0% | 4313.6239 | 4313.6239 | PTO-1916¦MAT | 4 | PTO-1916¦MAT¦4 | 1 | 0 | 1 | 0 | 19.16
PTO-1916 | MAT | OTR | OTR-GAS-005 | SUYAI ESFERICA P/GAS FORJADA 11/4 PASO TOTAL | u | 1 | 0% | 94942.0427 | 94942.0427 | PTO-1916¦MAT | 5 | PTO-1916¦MAT¦5 | 1 | 0 | 1 | 0 | 19.16
PTO-1916 | MAT | OTR | OTR-GAS-006 | FUSIOGAS TRANSICION HEMBRA 32 X 1 203232 | u | 1 | 0% | 4426.9741 | 4426.9741 | PTO-1916¦MAT | 6 | PTO-1916¦MAT¦6 | 1 | 0 | 1 | 0 | 19.16
PTO-1916 | MAT | OTR | OTR-GAS-007 | SALUSTRI REGULADOR GAS GS-25 25 NM3/H APROBADO | u | 1 | 0% | 139939.3665 | 139939.3665 | PTO-1916¦MAT | 7 | PTO-1916¦MAT¦7 | 1 | 0 | 1 | 0 | 19.16
PTO-1916 | MAT | OTR | OTR-GAS-008 | FUSIOGAS TUBO 32 MM X 4.00 MTS 200032 | tira | 1 | 0% | 23660.6495 | 23660.6495 | PTO-1916¦MAT | 8 | PTO-1916¦MAT¦8 | 1 | 0 | 1 | 0 | 19.16
PTO-1916 | MAT | OTR | OTR-GAS-009 | FUSIOGAS TUBO 50 MM X 4.00 MTS 200050 | tira | 14 | 0% | 34177.7741 | 478488.8375 | PTO-1916¦MAT | 9 | PTO-1916¦MAT¦9 | 1 | 0 | 1 | 0 | 19.16
PTO-1916 | MAT | OTR | OTR-GAS-010 | FUSIOGAS CUPLA FUSION 32 MM 203032 | u | 3 | 0% | 1372.2208 | 4116.6624 | PTO-1916¦MAT | 10 | PTO-1916¦MAT¦10 | 1 | 0 | 1 | 0 | 19.16
PTO-1916 | MAT | OTR | OTR-GAS-011 | FUSIOGAS CUPLA FUSION 50 MM 203050 | u | 14 | 0% | 6565.6081 | 91918.5132 | PTO-1916¦MAT | 11 | PTO-1916¦MAT¦11 | 1 | 0 | 1 | 0 | 19.16
PTO-1916 | MAT | OTR | OTR-GAS-012 | FUSIOGAS TEE FUSION 50 MM 202050 | u | 3 | 0% | 13292.8868 | 39878.6605 | PTO-1916¦MAT | 12 | PTO-1916¦MAT¦12 | 1 | 0 | 1 | 0 | 19.16
PTO-1916 | MAT | OTR | OTR-GAS-013 | FUSIOGAS CODO A 90 FUSION 32 MM 201032 | u | 4 | 0% | 2394.2449 | 9576.9795 | PTO-1916¦MAT | 13 | PTO-1916¦MAT¦13 | 1 | 0 | 1 | 0 | 19.16
PTO-1916 | MAT | OTR | OTR-GAS-014 | FUSIOGAS CODO A 90 FUSION 50 MM 201050 | u | 6 | 0% | 9913.7916 | 59482.7495 | PTO-1916¦MAT | 14 | PTO-1916¦MAT¦14 | 1 | 0 | 1 | 0 | 19.16
PTO-1916 | MAT | OTR | OTR-GAS-015 | FUSIOGAS CUPLA RED. FUSION 25 X 20 MM 203126 | u | 3 | 0% | 1022.6158 | 3067.8475 | PTO-1916¦MAT | 15 | PTO-1916¦MAT¦15 | 1 | 0 | 1 | 0 | 19.16
PTO-1916 | MAT | OTR | OTR-GAS-016 | FUSIOGAS CUPLA RED. FUSION 32 X 25 MM 203133 | u | 3 | 0% | 1203.9331 | 3611.7994 | PTO-1916¦MAT | 16 | PTO-1916¦MAT¦16 | 1 | 0 | 1 | 0 | 19.16
PTO-1916 | MAT | OTR | OTR-GAS-017 | FUSIOGAS CUPLA RED. FUSION 50 X 32 MM 203152 | u | 3 | 0% | 6447.6098 | 19342.8294 | PTO-1916¦MAT | 17 | PTO-1916¦MAT¦17 | 1 | 0 | 1 | 0 | 19.16
PTO-1916 | MAT | OTR | OTR-GAS-018 | FUSIOGAS CODO A 90 ROSCA HEMBRA 20 X 1/2 201220 | u | 3 | 0% | 2873.9525 | 8621.8574 | PTO-1916¦MAT | 18 | PTO-1916¦MAT¦18 | 1 | 0 | 1 | 0 | 19.16
PTO-1916 | MAT | OTR | OTR-GAS-019 | FUSIOGAS LLAVE PASO C/MANIVELA Y ROSETA 32 MM 207 | u | 3 | 0% | 36808.0693 | 110424.208 | PTO-1916¦MAT | 19 | PTO-1916¦MAT¦19 | 1 | 0 | 1 | 0 | 19.16
PTO-1916 | MAT | OTR | OTR-GAS-020 | GABINETE PARA GAS | gl | 1 | 0% | 70000 | 70000 | PTO-1916¦MAT | 20 | PTO-1916¦MAT¦20 | 1 | 0 | 1 | 0 | 19.16
PTO-1916 | MAT | OTR | MAT-CONS | CONSUMIBLES (varios) | gl | 255133.73 | 0% | 1 | 255133.73 | PTO-1916¦MAT | 21 | PTO-1916¦MAT¦21 | 1 | 0 | 1 | 0 | 19.16
PTO-0303 | MAT | OTR | HAO-HORM | HORMIGON H30 (bombeado con superfluidos) | m3 | 1 | 0% | 159547 | 159547 | PTO-0303¦MAT | 2 | PTO-0303¦MAT¦2 | 1 | 0 | 7 | 0 | 3.03
PTO-0303 | MAT | OTR | HAO-ENC-PLATEA | ENCOFRADO — Platea | m3 | 1 | 0% | 2679.1697 | 2679.1697 | PTO-0303¦MAT | 3 | PTO-0303¦MAT¦3 | 1 | 0 | 7 | 0 | 3.03
PTO-0304 | MAT | OTR | HAO-HORM | HORMIGON H30 (bombeado con superfluidos) | m3 | 1 | 0% | 159547 | 159547 | PTO-0304¦MAT | 2 | PTO-0304¦MAT¦2 | 1 | 0 | 4 | 0 | 3.04
PTO-0304 | MAT | OTR | HAO-ENC-VIGAFUND | ENCOFRADO — Viga fundacion | m3 | 1 | 0% | 59306.2879 | 59306.2879 | PTO-0304¦MAT | 3 | PTO-0304¦MAT¦3 | 1 | 0 | 4 | 0 | 3.04
PTO-0306 | MAT | OTR | HAO-HORM | HORMIGON H30 (bombeado con superfluidos) | m3 | 1 | 0% | 159547 | 159547 | PTO-0306¦MAT | 2 | PTO-0306¦MAT¦2 | 1 | 0 | 11 | 0 | 3.06
PTO-0306 | MAT | OTR | HAO-ENC-PLATEA | ENCOFRADO — Platea | m3 | 1 | 0% | 2679.1697 | 2679.1697 | PTO-0306¦MAT | 3 | PTO-0306¦MAT¦3 | 1 | 0 | 11 | 0 | 3.06
PTO-0307 | MAT | OTR | HAO-HORM | HORMIGON H30 (bombeado con superfluidos) | m3 | 1 | 0% | 159547 | 159547 | PTO-0307¦MAT | 2 | PTO-0307¦MAT¦2 | 1 | 0 | 9 | 0 | 3.07
PTO-0307 | MAT | OTR | HAO-ENC-VIGAFUND | ENCOFRADO — Viga fundacion | m3 | 1 | 0% | 59306.2879 | 59306.2879 | PTO-0307¦MAT | 3 | PTO-0307¦MAT¦3 | 1 | 0 | 9 | 0 | 3.07
PTO-0308 | MAT | OTR | HAO-HORM | HORMIGON H30 (bombeado con superfluidos) | m3 | 1 | 0% | 159547 | 159547 | PTO-0308¦MAT | 2 | PTO-0308¦MAT¦2 | 1 | 0 | 9 | 0 | 3.08
PTO-0308 | MAT | OTR | HAO-ENC-TABIQUE | ENCOFRADO — Tabique | m3 | 1 | 0% | 75374.8857 | 75374.8857 | PTO-0308¦MAT | 3 | PTO-0308¦MAT¦3 | 1 | 0 | 9 | 0 | 3.08
PTO-0031 | MAT | OTR | HAO-HORM | HORMIGON H30 (bombeado con superfluidos) | m3 | 1 | 0% | 159547 | 159547 | PTO-0031¦MAT | 2 | PTO-0031¦MAT¦2 | 1 | 0 | 32 | 0 | 3.1
PTO-0031 | MAT | OTR | HAO-ENC-COLUMNA | ENCOFRADO — Columna | m3 | 1 | 0% | 63529.0508 | 63529.0508 | PTO-0031¦MAT | 3 | PTO-0031¦MAT¦3 | 1 | 0 | 32 | 0 | 3.1
PTO-0311 | MAT | OTR | HAO-HORM | HORMIGON H30 (bombeado con superfluidos) | m3 | 1 | 0% | 159547 | 159547 | PTO-0311¦MAT | 2 | PTO-0311¦MAT¦2 | 1 | 0 | 30 | 0 | 3.11
PTO-0311 | MAT | OTR | HAO-ENC-TABIQUE | ENCOFRADO — Tabique | m3 | 1 | 0% | 75374.8857 | 75374.8857 | PTO-0311¦MAT | 3 | PTO-0311¦MAT¦3 | 1 | 0 | 30 | 0 | 3.11
PTO-0312 | MAT | OTR | HAO-HORM | HORMIGON H30 (bombeado con superfluidos) | m3 | 1 | 0% | 159547 | 159547 | PTO-0312¦MAT | 2 | PTO-0312¦MAT¦2 | 1 | 0 | 7 | 0 | 3.12
PTO-0312 | MAT | OTR | HAO-ENC-VIGAVIST | ENCOFRADO — Viga vista | m3 | 1 | 0% | 94202.2985 | 94202.2985 | PTO-0312¦MAT | 3 | PTO-0312¦MAT¦3 | 1 | 0 | 7 | 0 | 3.12
PTO-0313 | MAT | OTR | HAO-HORM | HORMIGON H30 (bombeado con superfluidos) | m3 | 1 | 0% | 159547 | 159547 | PTO-0313¦MAT | 2 | PTO-0313¦MAT¦2 | 1 | 0 | 12 | 0 | 3.13
PTO-0313 | MAT | OTR | HAO-ENC-VIGA | ENCOFRADO — Viga | m3 | 1 | 0% | 99862.5088 | 99862.5088 | PTO-0313¦MAT | 3 | PTO-0313¦MAT¦3 | 1 | 0 | 12 | 0 | 3.13
PTO-0314 | MAT | OTR | HAO-HORM | HORMIGON H30 (bombeado con superfluidos) | m3 | 1 | 0% | 159547 | 159547 | PTO-0314¦MAT | 2 | PTO-0314¦MAT¦2 | 1 | 0 | 41 | 0 | 3.14
PTO-0314 | MAT | OTR | HAO-ENC-VIGA | ENCOFRADO — Viga | m3 | 1 | 0% | 99862.5088 | 99862.5088 | PTO-0314¦MAT | 3 | PTO-0314¦MAT¦3 | 1 | 0 | 41 | 0 | 3.14
PTO-0315 | MAT | OTR | HAO-HORM | HORMIGON H30 (bombeado con superfluidos) | m3 | 1 | 0% | 159547 | 159547 | PTO-0315¦MAT | 2 | PTO-0315¦MAT¦2 | 1 | 0 | 135 | 0 | 3.15
PTO-0315 | MAT | OTR | HAO-ENC-LOSA | ENCOFRADO — Losa | m3 | 1 | 0% | 33676.2224 | 33676.2224 | PTO-0315¦MAT | 3 | PTO-0315¦MAT¦3 | 1 | 0 | 135 | 0 | 3.15
PTO-0316 | MAT | OTR | HAO-HORM | HORMIGON H30 (bombeado con superfluidos) | m3 | 1 | 0% | 159547 | 159547 | PTO-0316¦MAT | 2 | PTO-0316¦MAT¦2 | 1 | 0 | 13 | 0 | 3.16
PTO-0316 | MAT | OTR | HAO-ENC-LOSAVIST | ENCOFRADO — Losa vista | m3 | 1 | 0% | 40107.5517 | 40107.5517 | PTO-0316¦MAT | 3 | PTO-0316¦MAT¦3 | 1 | 0 | 13 | 0 | 3.16
PTO-0317 | MAT | OTR | HAO-HORM | HORMIGON H30 (bombeado con superfluidos) | m3 | 1 | 0% | 159547 | 159547 | PTO-0317¦MAT | 2 | PTO-0317¦MAT¦2 | 1 | 0 | 14 | 0 | 3.17
PTO-0317 | MAT | OTR | HAO-ENC-ESCAL | ENCOFRADO — Escalera | m3 | 1 | 0% | 59263.2333 | 59263.2333 | PTO-0317¦MAT | 3 | PTO-0317¦MAT¦3 | 1 | 0 | 14 | 0 | 3.17
PTO-0318 | MAT | OTR | HAO-HORM | HORMIGON H30 (bombeado con superfluidos) | m3 | 1 | 0% | 159547 | 159547 | PTO-0318¦MAT | 2 | PTO-0318¦MAT¦2 | 1 | 0 | 2 | 0 | 3.18
PTO-0318 | MAT | OTR | HAO-ENC-VIGAVIST | ENCOFRADO — Viga vista | m3 | 1 | 0% | 94202.2985 | 94202.2985 | PTO-0318¦MAT | 3 | PTO-0318¦MAT¦3 | 1 | 0 | 2 | 0 | 3.18
PTO-0808 | MAT | COR | AGR-005 | Cal Comun x 25kg | 0 | 3.24 | 10% | 3927.28 | 13996.8259 | PTO-0808¦MAT | 3 | PTO-0808¦MAT¦3 | 1 | 0 | 1 | 0 | 8.08
PTO-0808 | MAT | COR | AGR-003 | Cascote | m3 | 0.77 | 10% | 34246.8 | 29007.0396 | PTO-0808¦MAT | 4 | PTO-0808¦MAT¦4 | 1 | 0 | 1 | 0 | 8.08
AIS-114 | MAT | OTR | OTR-027 | Rodillo de lana pelo largo N°22 - El Galgo | u | 0.005 | 5% | 6442.15 | 33.8213 | AIS-114¦MAT | 3 | AIS-114¦MAT¦3 | 60 | 0 | - | 0 | -
AIS-114 | MAT | OTR | OTR-028 | Pincel N° 20 - El Galgo | u | 0.01 | 5% | 4418.1818 | 46.3909 | AIS-114¦MAT | 4 | AIS-114¦MAT¦4 | 60 | 0 | - | 0 | -
AIS-114 | MAT | OTR | OTR-022 | Aguarras Hydrarras Hydra x 18lts | 0 | 0.005 | 5% | 58016.5289 | 304.5868 | AIS-114¦MAT | 5 | AIS-114¦MAT¦5 | 60 | 0 | - | 0 | -
AIS-114 | MAT | OTR | OTR-025 | Trapo | 0 | 0.01 | 5% | 1182.6446 | 12.4178 | AIS-114¦MAT | 6 | AIS-114¦MAT¦6 | 60 | 0 | - | 0 | -
AIS-114 | MAT | OTR | OTR-047 | Guante vaqueta medio paseo | u | 0.03 | 5% | 3600 | 113.4 | AIS-114¦MAT | 7 | AIS-114¦MAT¦7 | 60 | 0 | - | 0 | -
AIS-114 | MAT | OTR | OTR-048 | Recarga de garrafa | u | 0.01 | 5% | 15000 | 157.5 | AIS-114¦MAT | 8 | AIS-114¦MAT¦8 | 60 | 0 | - | 0 | -
CUB-071 | MAT | OTR | OTR-027 | Rodillo de lana pelo largo N°22 - El Galgo | u | 0.01 | 5% | 6442.15 | 67.6426 | CUB-071¦MAT | 4 | CUB-071¦MAT¦4 | 50 | 0 | - | 0 | -
CUB-071 | MAT | OTR | OTR-028 | Pincel N° 20 - El Galgo | u | 0.01 | 5% | 4418.1818 | 46.3909 | CUB-071¦MAT | 5 | CUB-071¦MAT¦5 | 50 | 0 | - | 0 | -
CUB-071 | MAT | OTR | OTR-025 | Trapo | 0 | 0.01 | 5% | 1182.6446 | 12.4178 | CUB-071¦MAT | 6 | CUB-071¦MAT¦6 | 50 | 0 | - | 0 | -

## PARTIDAS
Código | P# | Rubro | Descripción | Ud. | Rend. | Cant Cons. | % Cons. Desp. | Grado Dif. | MAT (sum/ud) | MO (sum/día) | EQ (sum/día) | MAT/ud | MO/ud | EQ/ud | CD/ud | # Comp. |  | Fuente | GDR MAT | GDR MO | GDR EQ
APU-101 | 101 | General | Viga de Hormigon Armado - Encofrado Fenolico | m3 | 1 | 0 | 0 | 1 | 0 | 161417.6367 | 0 | 0 | 161417.6367 | 0 | 161417.6367 | 2 |  | APU
BAN-106 | 106 | Bandeja | Viga de Hormigon Armado - FE Doblado y Armado | m3 | 3.8 | 0 | 0 | 1 | 0 | 161417.6367 | 0 | 0 | 42478.3255 | 0 | 42478.3255 | 2 | REVISAR — P-XX sin Unitario Materiales legible. Sin corrección pendiente. Chat 5. | APU
ALB-110 | 110 | MAMPOSTERÍA | Viga de Hormigon Armado - Llenado | m3 | 36 | 0 | 0 | 1 | 0 | 589318.8274 | 0 | 0 | 16369.9674 | 0 | 16369.9674 | 3 | REVISAR — P-XX sin Unitario Materiales legible. Sin corrección pendiente. Chat 5. | APU
AIS-113 | 113 | AISLACIONES | Impermeabilizacion de azotea con pintura asfaltica / Barrera de vapor | m2 | 80 | 0 | 0 | 1 | 1393.4782 | 161417.6367 | 874.4113 | 1393.4782 | 2017.7205 | 10.9301 | 3422.1288 | 8 |  | APU | 1392.6098 | 2017.7205 | 10.9301
AIS-114 | 114 | AISLACIONES | Babeta en Azotea con membrana Geotextil Ormiflex de 4mm, a soplete. | m | 60 | 0 | 0 | 1 | 4401.83 | 161417.6367 | 874.4113 | 4401.83 | 2690.2939 | 14.5735 | 7106.6974 | 11 |  | APU | 3733.7132 | 2690.2939 | 14.5735
REV-115 | 115 | REVOQUES | Revoque Grueso Exterior S/hidrofugo hasta 3.00 m | m2 | 15 | 0 | 0 | 1 | 3032.8064 | 161417.6367 | 0 | 3032.8064 | 10761.1758 | 0 | 13793.9822 | 6 | Desvío MAT +2.8%. Probable redondeo de %desp vs APU original. Sin acción correctiva. | APU | 2950.8968 | 10761.1758 | 0
REV-116 | 116 | REVOQUES | Cielorraso Desmontable 120x60 - incluye placa | m2 | 12 | 0 | 0 | 1 | 16332.3586 | 166309.2762 | 2723.1402 | 16332.3586 | 13859.1064 | 226.9283 | 30418.3933 | 11 |  | APU | 16332.3005 | 13859.1064 | 226.9283
YES-117 | 117 | REVOQUES FINOS Y CIELORRASOS | Perfil buña Z / Cantonera | ml | 15 | 0 | 0 | 1 | 987.1745 | 94177.1379 | 2723.1402 | 987.1745 | 6278.4759 | 181.5427 | 7447.193 | 5 |  | APU | 987.1745 | 6278.4759 | 181.5427
YES-118 | 118 | REVOQUES FINOS Y CIELORRASOS | Bloque de Hormigon 10 x 19 x 39 | m2 | 11.5 | 0 | 0 | 1 | 12733.7888 | 148276.2417 | 3836.7078 | 12733.7888 | 12893.5862 | 333.6268 | 25961.0018 | 11 | Desvío MO +2.5%. Desvío menor. Sin acción correctiva. | APU | 12733.7888 | 12574.5663 | 333.6268
PIN-119 | 119 | PINTURA | Bloque de Hormigon 19 x 19 x 39 | m2 | 11.5 | 0 | 0 | 1 | 18247.9425 | 148276.2417 | 3836.7078 | 18247.9425 | 12893.5862 | 333.6268 | 31475.1555 | 11 | Desvío MO +2.5%. Desvío menor. Sin acción correctiva. | APU | 18247.9425 | 12574.5663 | 333.6268
ELE-120 | 120 | INSTALACIÓN ELÉCTRICA | BOCA ILUMINACIÓN | m2 | 3.25 | 0 | 0 | 1 | 17610.2051 | 161417.6367 | 5889.636 | 17610.2051 | 49666.9652 | 1812.1957 | 69089.366 | 14 |  | APU | 17610.2051 | 49666.9652 | 1812.1957
ELE-121 | 121 | INSTALACIÓN ELÉCTRICA | BOCA TOMACORRIENTE | m2 | 3.25 | 0 | 0 | 1 | 15896.4307 | 161417.6367 | 5889.636 | 15896.4307 | 49666.9652 | 1812.1957 | 67375.5915 | 12 |  | APU | 15896.4306 | 49666.9652 | 1812.1957
BAN-122 | 122 | Bandeja | BANDEJA PORTACABLES 200 | m2 | 12 | 0 | 0 | 1 | 18848.2346 | 134013.7882 | 0 | 18848.2346 | 11167.8157 | 0 | 30016.0503 | 11 | MO: MO-MOFA→MO-AYU02 (APU P-122 usa Ayudante Albañil $67,240, no Medio Oficial $72,132). cant=0.5925 para paridad con RESUMEN APU 06.25 ($11,167.82/ud). Hoja P-122 calcula $12,050.63 (cant=0.75×AYU02) — divergencia documentada. | APU | 18848.2346 | 11167.8157 | 0
HHA-123 | 123 | ESTRUCTURA DE HORMIGÓN ARMADO | COLUMNA HORMIGÓN RÚSTICO 85 kg/m3 | m3 | 12 | 0 | 0 | 1 | 1.1 | 148276.2417 | 0 | 1.1 | 12356.3535 | 0 | 12357.4535 | 3 | REVISAR — P-XX sin Unitario Materiales legible. Sin corrección pendiente. Chat 5. | APU
HHA-124 | 124 | ESTRUCTURA DE HORMIGÓN ARMADO | COLUMNA HORMIGÓN VISTO | m3 | 12 | 0 | 0 | 1 | 2.1 | 148276.2417 | 0 | 2.1 | 12356.3535 | 0 | 12358.4535 | 4 | REVISAR — P-XX sin Unitario Materiales legible. Sin corrección pendiente. Chat 5. | APU
CER-134 | 134 | CERÁMICOS | Revoque grueso para interiores | m2 | 18 | 0 | 0 | 1 | 1553.2761 | 144607.512 | 3106.6818 | 1553.2761 | 8033.7507 | 172.5934 | 9759.6202 | 8 | EQ: EQ-TROMPO cant=0. APU P-134 lo incluye pero RESUMEN APU lo omitió; GDR tomó valor del RESUMEN ($172.59). Bug del RESUMEN APU — paridad preservada. | APU | 1553.2761 | 8033.7507 | 172.5934
CER-135 | 135 | CERÁMICOS | Revoque fino a la cal | m2 | 9 | 0 | 0 | 1 | 1337.9415 | 134521.4372 | 4147.1132 | 1337.9415 | 14946.8264 | 460.7904 | 16745.5582 | 8 |  | APU | 1337.9415 | 14946.8264 | 460.7904
CER-136 | 136 | CERÁMICOS | Carpeta cal reforzada (e: 1,5 cm) | m2 | 14.5 | 0 | 0 | 1 | 2755.4985 | 124435.3624 | 3526.3024 | 2755.4985 | 8581.7491 | 243.1933 | 11580.4409 | 7 |  | APU | 2755.4985 | 8581.7491 | 243.1933
CER-137 | 137 | CERÁMICOS | Látex interior para paredes (enduido parcial) | m2 | 20 | 0 | 0 | 1 | 2880.1573 | 94177.1379 | 2091.05 | 2880.1573 | 4708.8569 | 104.5525 | 7693.5667 | 14 | EQ: EQ-EQUIPI ok. EQ-ESCPINT cant=1 agregado (fila nueva). MAT +0.24% residual: redondeo float APU $4251.394 vs GDR $4251.40. | APU | 2880.1573 | 4708.8569 | 104.5525
PIN-146 | 146 | PINTURA | Látex interior para paredes (s/enduido) | m2 | 25 | 0 | 0 | 1 | 2664.568 | 94177.1379 | 2091.05 | 2664.568 | 3767.0855 | 83.642 | 6515.2955 | 11 | EQ: EQ-EQUIPI ok. EQ-ESCPINT cant=1 agregado (fila nueva). | APU | 2664.568 | 3767.0855 | 83.642
PRE-032 | 32 | MOVIMIENTO DE TIERRA | Movimiento de suelos para bases c/ aporte de tosca (e: 40 cm en 2 capas de 20 cm) | m3 | 25 | 0 | 0 | 1 | 12754.6733 | 166309.2762 | 1004999.992 | 12754.6733 | 6652.371 | 40199.9997 | 59607.0441 | 4 | EQ: EQ-PTO087 vida corregida 1año(360d)→1día; APU P-32 usa alquiler diario dep=1 → $1,005,000/día. EQ/ud=$40,200. | APU | 12754.6733 | 6652.371 | 40200
ALB-033 | 33 | MAMPOSTERÍA | Ladrillo común 12,5 x 5,5 x 25 (e:15 cm) | m2 | 7 | 0 | 0 | 1 | 14000.8772 | 161417.6367 | 3836.7078 | 14000.8772 | 23059.6624 | 548.1011 | 37608.6408 | 11 |  | APU | 14000.8773 | 23059.6624 | 548.1011
ALB-034 | 34 | MAMPOSTERÍA | Ladrillo cerámico 8 x 18 x 33 cm | m2 | 15 | 0 | 0 | 1 | 10053.7881 | 161417.6367 | 3836.7078 | 10053.7881 | 10761.1758 | 255.7805 | 21070.7444 | 11 |  | APU | 10053.7881 | 10761.1758 | 255.7805
ALB-035 | 35 | MAMPOSTERÍA | Ladrillo cerámico 12 x 18 x 33 cm | m2 | 15 | 0 | 0 | 1 | 12465.0376 | 161417.6367 | 3836.7078 | 12465.0376 | 10761.1758 | 255.7805 | 23481.9939 | 10 |  | APU | 12465.0376 | 10761.1758 | 255.7805
ALB-036 | 36 | MAMPOSTERÍA | Ladrillo cerámico 18 x 18 x 33 cm | m2 | 15 | 0 | 0 | 1 | 17538.9952 | 161417.6367 | 3836.7078 | 17538.9952 | 10761.1758 | 255.7805 | 28555.9515 | 11 |  | APU | 17538.9953 | 10761.1758 | 255.7805
ALB-037 | 37 | MAMPOSTERÍA | Pared DOBLE Comun / 5 / LHC 08 - (ladrillo a la vista) | m2 | 4 | 0 | 0 | 1 | 31798.2039 | 155365.9918 | 3836.7078 | 31798.2039 | 38841.498 | 959.177 | 71598.8788 | 16 |  | APU | 31798.2038 | 38841.498 | 959.177
ALB-038 | 38 | MAMPOSTERÍA | Ladrillo hueco portante 12 x 19 x 33 | m2 | 15 | 0 | 0 | 1 | 18207.2605 | 161417.6367 | 3836.7078 | 18207.2605 | 10761.1758 | 255.7805 | 29224.2168 | 11 |  | APU | 18207.2605 | 10761.1758 | 255.7805
ALB-039 | 39 | MAMPOSTERÍA | Amure puertas tipo (0,90 x 2,00 m) | u | 2 | 0 | 0 | 1 | 4104.3832 | 121063.2276 | 881.5756 | 4104.3832 | 60531.6138 | 440.7878 | 65076.7848 | 6 |  | APU | 4104.3832 | 60531.6138 | 440.7878
ALB-040 | 40 | MAMPOSTERÍA | Amure Premarcos | u | 4 | 0 | 0 | 1 | 1501.8311 | 161417.6367 | 881.5756 | 1501.8311 | 40354.4092 | 220.3939 | 42076.6342 | 6 |  | APU | 1501.8311 | 40354.4092 | 220.3939
ALB-041 | 41 | MAMPOSTERÍA | Amure barandas (insertos c/1,00 m) | ml | 5 | 0 | 0 | 1 | 310.9071 | 161417.6367 | 1503.0434 | 310.9071 | 32283.5273 | 300.6087 | 32895.0431 | 7 | EQ: EQ-EQUIP04 reemplazado por EQ-EQALBA (misma tarifa, vida útil 3 años vs 1 año en catálogo). EQ-EQUIP04 eliminado del catálogo EQUIPOS. | APU | 310.907 | 32283.5273 | 300.6087
IMP-042 | 42 | IMPERMEABILIZACIONES Y AISLACIONES | Azotado hidrófugo | m2 | 28 | 0 | 0 | 1 | 827.2786 | 121073.3374 | 3836.7078 | 827.2786 | 4324.0478 | 137.0253 | 5288.3517 | 8 |  | APU | 827.2786 | 4324.0478 | 137.0253
REV-043 | 43 | REVOQUES | Interior jaharro a la cal + Enlucido a la cal | m2 | 6 | 0 | 0 | 1 | 2891.2175 | 137883.4621 | 3836.7078 | 2891.2175 | 22980.577 | 639.4513 | 26511.2459 | 9 |  | APU | 2891.2175 | 22980.577 | 639.4513
REV-044 | 44 | REVOQUES | Revoque Grueso impermeable Exterior hasta 3.00 m - Incl. Azotado hidrófugo | m2 | 11.5 | 0 | 0 | 1 | 4061.1651 | 134521.4372 | 3836.7078 | 4061.1651 | 11697.5163 | 333.6268 | 16092.3081 | 9 |  | APU | 4061.1651 | 11697.5163 | 333.6268
REV-045 | 45 | REVOQUES | Revoque Grueso impermeable Exterior a mas de 3.00 m - Incl. Azotado hidrófugo | m2 | 8 | 0 | 0 | 1 | 4061.1651 | 134521.4372 | 6906.9024 | 4061.1651 | 16815.1796 | 863.3628 | 21739.7075 | 10 |  | APU | 4061.1651 | 16815.1796 | 863.3628
REV-046 | 46 | REVOQUES | Contrapiso HHRP | m3 | 1.4 | 0 | 0 | 1 | 67976.6345 | 137873.3523 | 3526.3024 | 67976.6345 | 98480.9659 | 2518.7875 | 168976.3878 | 8 |  | APU | 67976.6345 | 98480.9659 | 2518.7875
REV-047 | 47 | REVOQUES | Carpeta MC 1:3 (e: 2cm) | m2 | 15 | 0 | 0 | 1 | 3420.3193 | 124435.3624 | 3526.3024 | 3420.3193 | 8295.6908 | 235.0868 | 11951.097 | 6 |  | APU | 3420.3193 | 8295.6908 | 235.0868
REV-048 | 48 | REVOQUES | Carpeta monolítico h = 7 cm | m2 | 35 | 0 | 0 | 1 | 6717.8752 | 390075.7723 | 4566.7339 | 6717.8752 | 11145.0221 | 130.4781 | 17993.3754 | 8 |  | APU | 6717.8752 | 11145.0221 | 130.4781
REV-049 | 49 | REVOQUES | Carpeta hidrófuga (e: 2 cm) | m2 | 15 | 0 | 0 | 1 | 4136.3931 | 124435.3624 | 3526.3024 | 4136.3931 | 8295.6908 | 235.0868 | 12667.1707 | 7 |  | APU | 4136.3931 | 8295.6908 | 235.0868
CON-050 | 50 | CONTRAPISOS | Cemento alisado o cilindrado (e: 3 cm) | m2 | 11.5 | 0 | 0 | 1 | 4104.3832 | 127797.3873 | 3526.3024 | 4104.3832 | 11112.8163 | 306.635 | 15523.8345 | 6 |  | APU | 4104.3832 | 11112.8163 | 306.635
CON-051 | 51 | CONTRAPISOS | Látex interior para paredes (incl. enduido) | m2 | 22 | 0 | 0 | 1 | 4251.3982 | 184342.3108 | 4182.0999 | 4251.3982 | 8379.1959 | 190.0955 | 12820.6896 | 14 | EQ: EQ-EQUIPI cant=2 ok. EQ-ESCPINT cant=2 agregado. MAT: OTR-PINT014 cant corregida 0.005→0.004; MAT-CONS consolidada cant=142.84 (rodillo+pincel+cartón). | APU | 4251.3982 | 8379.1959 | 190.0955
CON-052 | 52 | CONTRAPISOS | látex para cielorrasos (incl. enduido) | m2 | 17.5 | 0 | 0 | 1 | 4251.3982 | 166309.2762 | 4585.2571 | 4251.3982 | 9503.3872 | 262.0147 | 14016.8001 | 15 | EQ: EQ-ESCPINT cant=1 agregado. MAT: MAT-CONS consolidada cant=142.84 (rodillo+pincel+cartón). | APU | 4251.3982 | 9503.3872 | 262.0147
CON-053 | 53 | CONTRAPISOS | látex exterior para paredes hasta 3.00 m de altura | m2 | 15.5 | 0 | 0 | 1 | 2901.8567 | 94177.1379 | 2091.05 | 2901.8567 | 6075.9444 | 134.9064 | 9112.7075 | 11 |  | APU | 2901.8567 | 6075.9444 | 134.9064
CON-053B | 53 | CONTRAPISOS | látex exterior para paredes a más 3.00 m de altura | m2 | 15.5 | 0 | 0 | 1 | 2901.8567 | 94177.1379 | 3884.3377 | 2901.8567 | 6075.9444 | 250.6024 | 9228.4035 | 13 | GDR_EQ congelado divergente vs APU P-53bis ($134.91 vs $254.81). EQ correcto según P-53bis. No corregir GDR. | APU | 2901.8567 | 6075.9444 | 134.9064
CON-054 | 54 | CONTRAPISOS | Esmalte sintético sobre carpintería metálica , herrería (cuando es vacio x lleno contemplar MAT al 6 | m2 | 8 | 0 | 0 | 1 | 4461.163 | 94177.1379 | 2091.05 | 4461.163 | 11772.1422 | 261.3812 | 16494.6865 | 11 | EQ: EQ-ESCPINT→EQ-ESCPINT ok. MAT: MAT-CONS consolidada cant=199.85 (rodillo+pincel+cartón APU P-54). | APU | 4460.7312 | 11772.1422 | 261.3812
PIR-055 | 55 | PISOS | Revestimiento plastico texturado tipo Quimtex fino | m2 | 20 | 0 | 0 | 1 | 6910.6245 | 249463.9144 | 3949.6111 | 6910.6245 | 12473.1957 | 197.4806 | 19581.3007 | 13 | EQ: EQ-*ESCALE1→EQ-ESCPINT (escalera madera pintor $217.65, APU P-55). | APU | 6929.178 | 12350.9047 | 197.4806
PIR-056 | 56 | PISOS | Colocación porcelanato en pisos (no incluye baños) | m2 | 13 | 0 | 0 | 1 | 6932.2708 | 166309.2762 | 3190.6447 | 6932.2708 | 12793.0212 | 245.4342 | 19970.7263 | 9 | EQ: EQ-EQCERA ok. EQ-CORTA cant=1 agregado (fila nueva). | APU | 6932.2708 | 12793.0212 | 245.4342
PIR-057 | 57 | PISOS | Revestimiento porcelanato en paredes y piso baños | m2 | 10 | 0 | 0 | 1 | 6932.2708 | 166309.2762 | 3190.6447 | 6932.2708 | 16630.9276 | 319.0645 | 23882.2629 | 9 |  | APU | 6932.2708 | 16630.9276 | 319.0645
CER-058 | 58 | CERÁMICOS | Colocacion de zocalo porcelanato | ml | 30 | 0 | 0 | 1 | 1001.4972 | 166309.2762 | 3190.6447 | 1001.4972 | 5543.6425 | 106.3548 | 6651.4946 | 8 | EQ: EQ-EQCERA ok. EQ-CORTA cant=1 agregado (fila nueva). | APU | 1001.4972 | 5543.6425 | 106.3548
CER-059 | 59 | CERÁMICOS | Látex interior satinado para paredes | m2 | 11 | 0 | 0 | 1 | 6691.9788 | 166309.2762 | 3964.4463 | 6691.9788 | 15119.0251 | 360.4042 | 22171.4081 | 14 | EQ: EQ-*ESCALE1→EQ-ESCPINT (escalera madera pintor $217.65, APU P-59). | APU | 6691.9788 | 15119.0251 | 360.4042
CER-060 | 60 | CERÁMICOS | Cielorraso Durlock - Junta Tomada STD | m2 | 9.5 | 0 | 0 | 1 | 10666.3773 | 166309.2762 | 2723.1402 | 10666.3773 | 17506.2396 | 286.6463 | 28459.2632 | 12 |  | APU | 10667.045 | 17506.2396 | 286.6463
CER-061 | 61 | CERÁMICOS | Cielorraso Durlock - Junta Tomada RH | m2 | 9.5 | 0 | 0 | 1 | 14748.0671 | 166309.2762 | 2723.1402 | 14748.0671 | 17506.2396 | 286.6463 | 32540.953 | 12 |  | APU | 14748.7002 | 17506.2396 | 286.6463
CER-062 | 62 | CERÁMICOS | Cielorraso Durlock - Junta Tomada RF | m2 | 9.5 | 0 | 0 | 1 | 13947.2363 | 166309.2762 | 2723.1402 | 13947.2363 | 17506.2396 | 286.6463 | 31740.1222 | 12 |  | APU | 13947.8955 | 17506.2396 | 286.6463
CER-063 | 63 | CERÁMICOS | Cielorraso Desmontable 60x60 - sin provision | m2 | 10 | 0 | 0 | 1 | 6636.1994 | 166309.2762 | 2723.1402 | 6636.1994 | 16630.9276 | 272.314 | 23539.441 | 9 |  | APU | 6636.1994 | 16630.9276 | 272.314
CER-063B | 63 | CERÁMICOS | Cielorraso Desmontable 60x60 - incluye placa Deco Vinyl | m2 | 10 | 0 | 0 | 1 | 6636.1994 | 166309.2762 | 2723.1402 | 6636.1994 | 16630.9276 | 272.314 | 23539.441 | 9 | MAT: REV-TRAV122→REV-TRAV060 (Travesaño 0.60m $793, APU P-63). REV-DECOVINYL60 eliminado (no en APU). desp corregido 10%→5% en LARG366, TRAV060, FIJ8, ALAMB14. | APU | 6636.1994 | 16630.9276 | 272.314
CER-064 | 64 | CERÁMICOS | Pared Durlock - Simple | m2 | 7 | 0 | 0 | 1 | 16393.6341 | 166309.2762 | 2646.9501 | 16393.6341 | 23758.468 | 378.1357 | 40530.2379 | 13 |  | APU | 16393.9365 | 23758.468 | 378.1357
DRY-065 | 65 | DURLOCK | Pared Durlock - Doble placa STD ambas caras y asilación lana de vidrio | m2 | 6 | 0 | 0 | 1 | 28944.1173 | 166309.2762 | 2646.9501 | 28944.1173 | 27718.2127 | 441.1583 | 57103.4883 | 14 |  | APU | 28944.105 | 27718.2127 | 441.1583
DRY-066 | 66 | DURLOCK | Medio tabique espesor total 8,5 cm | m2 | 11 | 0 | 0 | 1 | 11506.6574 | 166309.2762 | 2646.9501 | 11506.6574 | 15119.0251 | 240.6318 | 26866.3144 | 12 | GDR_EQ divergente vs APU P-66 ($441.16 vs $240.63). Composición correcta según APU. Chat 7+. | APU | 11507.5969 | 15119.0251 | 441.1583
DRY-067 | 67 | DURLOCK | Esmalte sintetico para paredes | m2 | 20 | 0 | 0 | 1 | 4981.3709 | 166309.2762 | 2091.05 | 4981.3709 | 8315.4638 | 104.5525 | 13401.3872 | 13 | EQ: EQ-*ESCALE1→EQ-ESCPINT. | APU | 4981.3709 | 8315.4638 | 104.5525
DRY-068 | 68 | DURLOCK | Ladrillo Klimablock 27 x 19 x 30 cm | m2 | 15 | 0 | 0 | 1 | 3751.4788 | 161417.6367 | 3836.7078 | 3751.4788 | 10761.1758 | 255.7805 | 14768.4351 | 10 |  | APU | 3751.4788 | 10761.1758 | 255.7805
IMP-070 | 70 | IMPERMEABILIZACIONES Y AISLACIONES | Impermeabilización de cubierta transitable sobre carpeta horizontal con membrana Geotextil de 4mm, a | m2 | 25 | 0 | 0 | 1 | 8716.8274 | 161417.6367 | 874.4113 | 8716.8274 | 6456.7055 | 34.9765 | 15208.5093 | 11 |  | APU | 8716.8187 | 6456.7055 | 34.9765
CUB-071 | 71 | CUBIERTAS | Impermeabilización de cubierta con Malla no tejida de poliester y pintura poliuretánica | m2 | 50 | 0 | 0 | 1 | 8765.0843 | 161417.6367 | 2025.7766 | 8765.0843 | 3228.3527 | 40.5155 | 12033.9526 | 10 | EQ: EQ-KITPIN→EQ-EQUIPI (APU P-71 usa *KITPINT=vida 2a/720d=$1873.40, no vida 1a). MAT: rodillo+pincel+trapo (filas sin código APU) consolidados en MAT-CONS cant=126.45. | APU | 8638.6331 | 3228.3527 | 40.5155
AIS-072 | 72 | AISLACIONES | Revoque Exterior 3 en 1 hasta 3,00 m | m2 | 35 | 0 | 0 | 1 | 13018.852 | 267170.0245 | 44106.6818 | 13018.852 | 7633.4293 | 1260.1909 | 21912.4722 | 8 | EQ: EQ-REVOC vida corregida 1año(360d)→30días; APU P-72 usa alquiler mensual $1,230,000/mes dep=1/30 → $41,000/día. | APU | 13018.852 | 7633.4293 | 1260.1909
AIS-073 | 73 | AISLACIONES | Pintura sobre pared existente | m2 | 20 | 0 | 0 | 1 | 2616.1485 | 94177.1379 | 2091.05 | 2616.1485 | 4708.8569 | 104.5525 | 7429.5579 | 10 | EQ: EQ-*ESCALE1→EQ-ESCPINT. | APU | 2616.1485 | 4708.8569 | 104.5525
AIS-075 | 75 | AISLACIONES | Ladrillo hueco portante 18 x 19 x 33 | m2 | 15 | 0 | 0 | 1 | 22250.605 | 166309.2762 | 3836.7078 | 22250.605 | 11087.2851 | 255.7805 | 33593.6706 | 11 |  | APU | 22250.6051 | 11087.2851 | 255.7805
PIN-080 | 80 | PINTURA | Provision, preparacion y colocacion de acero de refuerzo en Vigas de Fundacion | kgf | 450 | 0 | 0 | 1 | 1639.3994 | 399859.0514 | 0 | 1639.3994 | 888.5757 | 0 | 2527.975 | 5 |  | APU
PIN-081 | 81 | PINTURA | Provision, preparacion y colocacion de acero de refuerzo en Columnas | kgf | 380 | 0 | 0 | 1 | 1634.6031 | 399859.0514 | 0 | 1634.6031 | 1052.2607 | 0 | 2686.8637 | 5 |  | APU
PIN-082 | 82 | PINTURA | Provision, preparacion y colocacion de acero de refuerzo en Vigas | kgf | 420 | 0 | 0 | 1 | 1641.5728 | 399859.0514 | 0 | 1641.5728 | 952.0454 | 0 | 2593.6181 | 5 |  | APU
PIN-083 | 83 | PINTURA | Provision, preparacion y colocacion de acero de refuerzo en Losa (arm inf) | kgf | 400 | 0 | 0 | 1 | 1637.6056 | 399859.0514 | 0 | 1637.6056 | 999.6476 | 0 | 2637.2532 | 5 |  | APU
PIN-084 | 84 | PINTURA | Provision y colocacion de malla de acero de refuerzo Q335 en Losas (arm sup) | m2 | 150 | 0 | 0 | 1 | 319.0033 | 426795.6904 | 0 | 319.0033 | 2845.3046 | 0 | 3164.3079 | 4 |  | APU
APU-005 | 5 | General | Provision, preparacion y colocacion de acero de refuerzo en Escaleras | kgf | 400 | 0 | 0 | 1 | 1.6895 | 399859.0514 | 0 | 1.6895 | 999.6476 | 0 | 1001.3371 | 5 |  | APU
PIN-086 | 86 | PINTURA | Provision, preparacion y colocacion de acero de refuerzo en Tabiques | kgf | 400 | 0 | 0 | 1 | 1637.0087 | 399859.0514 | 0 | 1637.0087 | 999.6476 | 0 | 2636.6563 | 5 |  | APU
ENC-087 | 87 | ENCOFRADO | Encofrado de Madera - Acabado Normal en Vigas de Fundacion | m2 | 24 | 0 | 0 | 1 | 385.6119 | 166309.2762 | 0 | 385.6119 | 6929.5532 | 0 | 7315.165 | 4 | REVISAR — P-XX sin Unitario Materiales legible. Sin corrección pendiente. Chat 5. | APU
ENC-088 | 88 | ENCOFRADO | Encofrado de Madera - Acabado Normal en Losa | m2 | 28 | 0 | 0 | 1 | 7524.0024 | 233549.7751 | 0 | 7524.0024 | 8341.0634 | 0 | 15865.0658 | 8 | REVISAR — P-XX sin Unitario Materiales legible. Sin corrección pendiente. Chat 5. | APU
ENC-089 | 89 | ENCOFRADO | Encofrado de Madera - Acabado Normal en Escalera | m2 | 25 | 0 | 0 | 1 | 7524.4778 | 233549.7751 | 0 | 7524.4778 | 9341.991 | 0 | 16866.4688 | 8 | REVISAR — P-XX sin Unitario Materiales legible. Sin corrección pendiente. Chat 5. | APU
ENC-090 | 90 | ENCOFRADO | Encofrado de Madera - Acabado VISTO en Losas | m2 | 28 | 0 | 0 | 1 | 25808.1221 | 233549.7751 | 0 | 25808.1221 | 8341.0634 | 0 | 34149.1855 | 8 | REVISAR — P-XX sin Unitario Materiales legible. Sin corrección pendiente. Chat 5. | APU
ENC-091 | 91 | ENCOFRADO | Encofrado de Madera - Acabado VISTO en Tabiques | m2 | 26 | 0 | 0 | 1 | 11226.8093 | 233549.7751 | 0 | 11226.8093 | 8982.6837 | 0 | 20209.493 | 8 | REVISAR — P-XX sin Unitario Materiales legible. Sin corrección pendiente. Chat 5. | APU
PTO-0101 |  | PRELIMINARES | Limpieza y preparación del terreno - No cotiza | gl | 1 | 0 | 0 | 1 | 0 | 0 | 0 | 0 | 0 | 0 | 0 | 0 |  | lump_directo | 0 | 0 | 0
PTO-0102 |  | PRELIMINARES | Topógrafo - Visita de obra replanteo | un | 1 | 0 | 0 | 1 | 25000 | 281634.5606 | 4599.5184 | 25000 | 281634.5606 | 4599.5184 | 311234.079 | 4 |  | Tareas | 25000 | 281634.5606 | 4599.5184
PTO-0103 |  | PRELIMINARES | Cartel de Obra - No cotiza | gl | 1 | 0 | 0 | 1 | 0 | 0 | 0 | 0 | 0 | 0 | 0 | 0 |  | lump_directo | 0 | 0 | 0
PTO-0104 |  | PRELIMINARES | Cerco de obra perimetral - En chapa C25 + Concertina + Porton corredizo | ml | 1 | 0 | 0 | 1 | 98815.5682 | 111992.575 | 3162.1221 | 98815.5682 | 111992.575 | 3162.1221 | 213970.2653 | 13 |  | Tareas | 98815.5682 | 111992.575 | 3162.1221
PTO-0105 |  | PRELIMINARES | Obrador, pañol y ducha | gl | 1 | 0 | 0 | 1 | 2570625.1746 | 6023936.3544 | 128918.4229 | 2570625.1746 | 6023936.3544 | 128918.4229 | 8723479.952 | 22 |  | Tareas | 2570625.1746 | 6023936.3544 | 128918.4229
PTO-0106 |  | PRELIMINARES | Alquiler de baños quimicos y duchas portatiles | mes | 1 | 0 | 0 | 1 | 0 | 260000 | 0 | 0 | 260000 | 0 | 260000 | 4 |  | Tareas | 0 | 260000 | 0
PTO-0107 |  | PRELIMINARES | Conexión pilar y luz de obra + Tablero de obra | gl | 1 | 0 | 0 | 1 | 1390000 | 661285.3243 | 30769.2799 | 1390000 | 661285.3243 | 30769.2799 | 2082054.6042 | 9 |  | Tareas | 1390000 | 661285.3243 | 30769.2799
PTO-0108 |  | PRELIMINARES | Conexión agua de obra, tanque + bomba | gl | 1 | 0 | 0 | 1 | 936000 | 536368.9518 | 22085.5343 | 936000 | 536368.9518 | 22085.5343 | 1494454.4861 | 11 |  | Tareas | 936000 | 536368.9518 | 22085.5343
PTO-0109 |  | PRELIMINARES | Tramite luz de obra, certificado luz de obra (2) y medición PAT | gl | 1 | 0 | 0 | 1 | 0 | 482995.3054 | 0 | 0 | 482995.3054 | 0 | 482995.3054 | 3 |  | Tareas | 0 | 482995.3054 | 0
PTO-0201 |  | MOVIMIENTO DE TIERRA | Retiro de suelo vegetal e: 50 cm, aporte y compactación de tosca e: 40 cm (dos c | m2 | 1 | 0 | 0 | 1 | 0 | 28977.7801 | 0 | 0 | 28977.7801 | 0 | 28977.7801 | 2 |  | Tareas | 0 | 28977.7869 | 0
PTO-0202 |  | MOVIMIENTO DE TIERRA | Excavación para cámara transformadora | m3 | 1 | 0 | 0 | 1 | 0 | 31164.0499 | 467.4607 | 0 | 31164.0499 | 467.4607 | 31631.5106 | 5 |  | Tareas | 0 | 31164.0499 | 467.4607
PTO-0203 |  | MOVIMIENTO DE TIERRA | Excavación manual para tensores y vigas de fundación | m3 | 1 | 0 | 0 | 1 | 0 | 67240.4989 | 0 | 0 | 67240.4989 | 0 | 67240.4989 | 1 |  | lump_directo | 0 | 67240.4989 | 0
PTO-0204 |  | MOVIMIENTO DE TIERRA | Demolición y retiro de fundaciones existentes - No cotiza | gl | 1 | 0 | 0 | 1 | 0 | 0 | 0 | 0 | 0 | 0 | 0 | 0 |  | lump_directo | 0 | 0 | 0
PTO-0301 |  | ESTRUCTURA DE HORMIGÓN ARMADO | Hormigón de limpieza - e: 10 cm | m3 | 1 | 0 | 0 | 1 | 120430 | 155041.2168 | 4132.0683 | 120430 | 155041.2168 | 4132.0683 | 279603.2851 | 7 |  | Tareas | 120430 | 155041.22 | 4132.0683
PTO-0302 |  | ESTRUCTURA DE HORMIGÓN ARMADO | Micropilotes Ø 20 cm | gl | 1 | 0 | 0 | 1 | 11090041.2 | 37760301.4945 | 718505.1404 | 11090041.2 | 37760301.4945 | 718505.1404 | 49568847.835 | 10 | Desvío MO +2.6%. Desvío menor. Sin acción correctiva. | Tareas | 11090041.2 | 36810301.4945 | 718505.1404
PTO-0303 |  | ESTRUCTURA DE HORMIGÓN ARMADO | Platea - H30 (110 kg/m3 de hierro) | m3 | 1 | 0 | 0 | 1 | 357146.1697 | 222927.9599 | 8701.1119 | 357146.1697 | 222927.9599 | 8701.1119 | 588775.2415 | 5 |  | lump_directo | 357146.1697 | 222927.9599 | 8701.1119
PTO-0304 |  | ESTRUCTURA DE HORMIGÓN ARMADO | Zapata corrida tabique - H30 (180 kg/m3 de hierro) | m3 | 1 | 0 | 0 | 1 | 537813.2879 | 323083.9998 | 12913.4593 | 537813.2879 | 323083.9998 | 12913.4593 | 873810.747 | 5 |  | lump_directo | 537813.2879 | 323083.9998 | 12913.4593
PTO-0305 |  | ESTRUCTURA DE HORMIGÓN ARMADO | Bases aisladas - H30 (110 kg/m3 de hierro) | m3 | 1 | 0 | 0 | 1 | 357146.1697 | 222927.9599 | 8701.1119 | 357146.1697 | 222927.9599 | 8701.1119 | 588775.2415 | 3 |  | lump_directo | 357146.1697 | 222927.9599 | 8701.1119
PTO-0306 |  | ESTRUCTURA DE HORMIGÓN ARMADO | Cabezales - H30 (130 kg/m3 de hierro) | m3 | 1 | 0 | 0 | 1 | 392586.1697 | 222927.9599 | 9232.7119 | 392586.1697 | 222927.9599 | 9232.7119 | 624746.8415 | 5 |  | lump_directo | 392586.1697 | 222927.9599 | 9232.7119
PTO-0307 |  | ESTRUCTURA DE HORMIGÓN ARMADO | Viga de fundación - H30 (180 kg/m3 de hierro) | m3 | 1 | 0 | 0 | 1 | 537813.2879 | 323083.9998 | 12913.4593 | 537813.2879 | 323083.9998 | 12913.4593 | 873810.747 | 5 |  | lump_directo | 537813.2879 | 323083.9998 | 12913.4593
PTO-0308 |  | ESTRUCTURA DE HORMIGÓN ARMADO | Tabique submuración - H30 (90 kg/m3 de hierro) | m3 | 1 | 0 | 0 | 1 | 394401.8857 | 392678.7341 | 11806.2093 | 394401.8857 | 392678.7341 | 11806.2093 | 798886.8291 | 5 |  | lump_directo | 394401.8857 | 392678.7341 | 11806.2093
PTO-0309 |  | ESTRUCTURA DE HORMIGÓN ARMADO | Puntales de compresión/codales - H30 (120 kg/m3) | m3 | 1 | 0 | 0 | 1 | 542036.0508 | 362209.6075 | 13563.6849 | 542036.0508 | 362209.6075 | 13563.6849 | 917809.3432 | 3 |  | lump_directo | 542036.0508 | 362209.6075 | 13563.6849
PTO-0031 |  | ESTRUCTURA DE HORMIGÓN ARMADO | Columna - H30 (240 kg/m3 de hierro) | m3 | 1 | 0 | 0 | 1 | 648356.0508 | 362209.6075 | 15158.4849 | 648356.0508 | 362209.6075 | 15158.4849 | 1025724.1432 | 5 |  | lump_directo | 648356.0508 | 362209.6075 | 15158.4849
PTO-0311 |  | ESTRUCTURA DE HORMIGÓN ARMADO | Tabiques - H30 (120 kg/m3 de hierro) | m3 | 1 | 0 | 0 | 1 | 447561.8857 | 392678.7341 | 12603.6093 | 447561.8857 | 392678.7341 | 12603.6093 | 852844.2291 | 5 |  | lump_directo | 447561.8857 | 392678.7341 | 12603.6093
PTO-0312 |  | ESTRUCTURA DE HORMIGÓN ARMADO | Viga H° Visto - H30 (120 kg/m3 de hierro) | m3 | 1 | 0 | 0 | 1 | 466389.2985 | 786980.4442 | 18800.5461 | 466389.2985 | 786980.4442 | 18800.5461 | 1272170.2889 | 6 |  | lump_directo | 466389.2985 | 786980.444 | 18800.5461
PTO-0313 |  | ESTRUCTURA DE HORMIGÓN ARMADO | Viga apeo s/PB - H30 (180 kg/m3 de hierro) | m3 | 1 | 0 | 0 | 1 | 578369.5088 | 786980.4442 | 20480.2493 | 578369.5088 | 786980.4442 | 20480.2493 | 1385830.2023 | 6 |  | lump_directo | 578369.5088 | 786980.444 | 20480.2493
PTO-0314 |  | ESTRUCTURA DE HORMIGÓN ARMADO | Viga - H30 (120 kg/m3 de hierro) | m3 | 1 | 0 | 0 | 1 | 472049.5088 | 629584.3552 | 16524.508 | 472049.5088 | 629584.3552 | 16524.508 | 1118158.3719 | 5 |  | lump_directo | 472049.5088 | 629584.3552 | 16524.508
PTO-0315 |  | ESTRUCTURA DE HORMIGÓN ARMADO | Losa - H30 (95 kg/m3 de hierro) | m3 | 1 | 0 | 0 | 1 | 361563.2224 | 253632.4506 | 9227.9351 | 361563.2224 | 253632.4506 | 9227.9351 | 624423.6081 | 5 |  | lump_directo | 361563.2224 | 253632.4506 | 9227.9351
PTO-0316 |  | ESTRUCTURA DE HORMIGÓN ARMADO | Losa H° Visto - H30 (95 kg/m3 de hierro) | m3 | 1 | 0 | 0 | 1 | 367994.5517 | 317040.5632 | 10275.5267 | 367994.5517 | 317040.5632 | 10275.5267 | 695310.6417 | 6 |  | lump_directo | 367994.5517 | 317040.5632 | 10275.5267
PTO-0317 |  | ESTRUCTURA DE HORMIGÓN ARMADO | Escalera - H30 (105 kg/m3) | m3 | 1 | 0 | 0 | 1 | 404870.2333 | 370454.1508 | 11629.8658 | 404870.2333 | 370454.1508 | 11629.8658 | 786954.2498 | 5 |  | lump_directo | 404870.2333 | 370454.1508 | 11629.8658
PTO-0318 |  | ESTRUCTURA DE HORMIGÓN ARMADO | Viga alero - H30 (120 kg/m3 de hierro) | m3 | 1 | 0 | 0 | 1 | 466389.2985 | 786980.4442 | 18800.5461 | 466389.2985 | 786980.4442 | 18800.5461 | 1272170.2889 | 6 |  | lump_directo | 466389.2985 | 786980.444 | 18800.5461
PTO-0319 |  | ESTRUCTURA DE HORMIGÓN ARMADO | Sistema de apuntalamiento y reapuntalamiento | gl | 1 | 0 | 0 | 1 | 0 | 0 | 10584987.9932 | 0 | 0 | 10584987.9932 | 10584987.9932 | 1 |  | lump_directo | 0 | 0 | 10584987.9932
PTO-0032 |  | ESTRUCTURA DE HORMIGÓN ARMADO | Ensayos de Hormigon por etapas de hormigonado | u | 1 | 0 | 0 | 1 | 0 | 246942.1488 | 0 | 0 | 246942.1488 | 0 | 246942.1488 | 1 |  | lump_directo | 0 | 246942.1488 | 0
PTO-0321 |  | ESTRUCTURA DE HORMIGÓN ARMADO | Permiso de estacionamiento de bomba de hormigón a contramano | gl | 1 | 0 | 0 | 1 | 55000 | 0 | 0 | 55000 | 0 | 0 | 55000 | 1 |  | lump_directo | 55000 | 0 | 0
PTO-0322 |  | ESTRUCTURA DE HORMIGÓN ARMADO | Picado de medianeras para columnas y vigas - Cotizado solo para PB, 1P, NO conte | m2 | 1 | 0 | 0 | 1 | 9230.7846 | 20224.0165 | 441.8218 | 9230.7846 | 20224.0165 | 441.8218 | 29896.6229 | 5 |  | Tareas | 9230.7692 | 20224.0163 | 441.8218
PTO-0401 |  | MAMPOSTERÍA | Muro tipo 1 (interiores, divisorio de locales) e: 10 cm - Ladrillo hueco 08 x 18 | m2 | 15 | 0 | 0 | 1 | 10053.7881 | 161417.6367 | 3836.7078 | 10053.7881 | 10761.1758 | 255.7805 | 21070.7444 | 11 |  | APU P-34 | 10053.7881 | 10761.1758 | 255.7805
PTO-0402 |  | MAMPOSTERÍA | Muro tipo 2 y 3 (medianera, caja de escaleras y ascensor) e: 15 cm - Ladrillo hu | m2 | 15 | 0 | 0 | 1 | 18207.2605 | 161417.6367 | 3836.7078 | 18207.2605 | 10761.1758 | 255.7805 | 29224.2168 | 11 |  | APU P-38 | 18207.2605 | 10761.1758 | 255.7805
PTO-0403 |  | MAMPOSTERÍA | Muro tipo 4 (divisorio de unidades y fachadas) e: 15 cm - Ladrillo hueco 12 x 1 | m2 | 15 | 0 | 0 | 1 | 12465.0476 | 161417.6367 | 3836.7078 | 12465.0476 | 10761.1758 | 255.7805 | 23482.0039 | 11 |  | APU P-35 | 12465.0376 | 10761.1758 | 255.7805
PTO-0404 |  | MAMPOSTERÍA | Enchape medianeras existentes - Contemplamos picado zonas sueltas y enchape con | m2 | 15 | 0 | 0 | 1 | 6069.2196 | 80708.8184 | 3836.7078 | 6069.2196 | 5380.5879 | 255.7805 | 11705.588 | 11 |  | APU P-34 | 6069.0868 | 5380.5879 | 255.7805
PTO-0405 |  | MAMPOSTERÍA | Muro de tabique seco ignifugo | m2 | 6 | 0 | 0 | 1 | 28944.1173 | 166309.2762 | 2646.9501 | 28944.1173 | 27718.2127 | 441.1583 | 57103.4883 | 14 |  | APU P-65 | 28944.105 | 27718.2127 | 441.1583
PTO-0406 |  | MAMPOSTERÍA | Vigas de encadenado - En muros de PB, incl. excavación y armado | ml | 1 | 0 | 0 | 1 | 23405.0033 | 36357.1436 | 896.4323 | 23405.0033 | 36357.1436 | 896.4323 | 60658.5792 | 12 |  | Tareas | 23405.0117 | 36357.1436 | 896.4323
PTO-0501 |  | IMPERMEABILIZACIONES Y AISLACIONES | Aislación hidrófuga horizontal (baños) - Inc. membrana geotextil y 35% en concep | m2 | 1 | 0 | 0 | 1 | 11767.714 | 17247.0861 | 874.4113 | 11767.714 | 17247.0861 | 34.9765 | 29049.7765 | 12 |  | APU P-70 | 11767.7053 | 17247.0861 | 34.9765
PTO-0502 |  | IMPERMEABILIZACIONES Y AISLACIONES | Cajón hidrófugo - Muros de PB | ml | 28 | 0 | 0 | 1 | 827.2786 | 121073.3374 | 3836.7078 | 827.2786 | 4324.0478 | 137.0253 | 5288.3517 | 8 |  | APU P-42 | 827.2786 | 4324.0478 | 137.0253
PTO-0503 |  | IMPERMEABILIZACIONES Y AISLACIONES | Azotado hidrófugo - Sobre contrapiso en vereda y PB | m2 | 28 | 0 | 0 | 1 | 827.2786 | 121073.3374 | 3836.7078 | 827.2786 | 4324.0478 | 137.0253 | 5288.3517 | 8 |  | APU P-42 | 827.2786 | 4324.0478 | 137.0253
PTO-0504 |  | IMPERMEABILIZACIONES Y AISLACIONES | Aislación térmica en terrazas, eps e:2,00 cm | m2 | 1 | 0 | 0 | 1 | 3538.08 | 0 | 0 | 3538.08 | 0 | 0 | 3538.08 | 1 |  | lump_directo | 3538.08 | 0 | 0
PTO-0505 |  | IMPERMEABILIZACIONES Y AISLACIONES | Barrera de vapor | m2 | 80 | 0 | 0 | 1 | 1393.4782 | 161417.6367 | 874.4113 | 1393.4782 | 2017.7205 | 10.9301 | 3422.1288 | 8 |  | APU P-113 | 1392.6098 | 2017.7205 | 10.9301
PTO-0506 |  | IMPERMEABILIZACIONES Y AISLACIONES | Membrana asfaltica geotextil 4mm - Balcones y azotea - Inc. 20% en concepto de b | m2 | 1 | 0 | 0 | 1 | 10460.1911 | 15330.7432 | 874.4113 | 10460.1911 | 15330.7432 | 34.9765 | 25825.9108 | 12 |  | APU P-70 | 10460.1825 | 15330.7432 | 34.9765
PTO-0601 |  | CONTRAPISOS | Babeta de chapa galvanizada en medianeras | ml | 1 | 0 | 0 | 1 | 16294.9767 | 8126.8836 | 366.327 | 16294.9767 | 8126.8836 | 366.327 | 24788.1873 | 6 |  | Tareas | 16294.9977 | 8126.8023 | 366.327
PTO-0701 |  | REVOQUES | Revoque Grueso Impermeable Exterior | m2 | 11.5 | 0 | 0 | 1 | 4061.1651 | 134521.4372 | 3836.7078 | 4061.1651 | 11697.5163 | 333.6268 | 16092.3081 | 9 |  | APU P-44 | 4061.1651 | 11697.5163 | 333.6268
PTO-0702 |  | REVOQUES | Revoque Grueso Impermeable Exterior a mas de 3m - Medianero y fachadas | m2 | 8 | 0 | 0 | 1 | 4061.1651 | 134521.4372 | 6906.9024 | 4061.1651 | 16815.1796 | 863.3628 | 21739.7075 | 10 |  | APU P-45 | 4061.1651 | 16815.1796 | 863.3628
PTO-0703 |  | REVOQUES | Buña en revoque - Estimados ml en medianeras | ml | 1 | 0 | 0 | 1 | 0 | 11122.3392 | 0 | 0 | 11122.3392 | 0 | 11122.3392 | 1 |  | lump_directo | 0 | 11122.3392 | 0
PTO-0704 |  | REVOQUES | Revoque Grueso Interior + fino | m2 | 6 | 0 | 0 | 1 | 2891.2175 | 137883.4621 | 3836.7078 | 2891.2175 | 22980.577 | 639.4513 | 26511.2459 | 9 |  | APU P-43 | 2891.2175 | 22980.577 | 639.4513
PTO-0705 |  | REVOQUES | Yeso interior | m2 | 1 | 0 | 0 | 1 | 5780.8364 | 12252.5486 | 270.5012 | 5780.8364 | 12252.5486 | 270.5012 | 18303.8862 | 5 |  | Tareas | 5780.8669 | 12252.5486 | 270.5012
PTO-0706 |  | REVOQUES | Arista en yeso | ml | 1 | 0 | 0 | 1 | 0 | 13144.5826 | 197.1687 | 0 | 13144.5826 | 197.1687 | 13341.7514 | 2 |  | Tareas | 0 | 13144.5826 | 197.1687
PTO-0707 |  | REVOQUES | Provisión y colocación de guardacanto yesero | u | 1 | 0 | 0 | 1 | 1658.1184 | 13917.7996 | 233.6387 | 1658.1184 | 13917.7996 | 233.6387 | 15809.5566 | 3 |  | Tareas | 1658.1176 | 13917.7934 | 233.6387
PTO-0708 |  | REVOQUES | Revoque Grueso Impermeable Interior b/ revestimiento | m2 | 11.5 | 0 | 0 | 1 | 4061.1651 | 134521.4372 | 3836.7078 | 4061.1651 | 11697.5163 | 333.6268 | 16092.3081 | 9 |  | APU P-44 | 4061.1651 | 11697.5163 | 333.6268
PTO-0801 |  | AISLACIONES | Contrapiso de cascotes s/ss e: 15 cm | m2 | 1.4 | 0 | 0 | 1 | 13595.3269 | 27574.6705 | 705.2605 | 13595.3269 | 19696.1932 | 503.7575 | 33795.2776 | 8 |  | APU P-46 | 13595.3269 | 19696.1932 | 503.7575
PTO-0802 |  | AISLACIONES | Contrapiso armado de H° pobre s/terreno natural e: 20 cm - Incluye film de polie | m2 | 1 | 0 | 0 | 1 | 30954.6534 | 8768.7577 | 595.8522 | 30954.6534 | 8768.7577 | 595.8522 | 40319.2634 | 10 |  | Tareas | 30954.7523 | 8768.7309 | 595.8522
PTO-0803 |  | AISLACIONES | Contrapiso de cascotes en azoteas c/pendiente e: 15 cm | m2 | 1.4 | 0 | 0 | 1 | 13595.3269 | 27574.6705 | 705.2605 | 13595.3269 | 19696.1932 | 503.7575 | 33795.2776 | 8 |  | APU P-46 | 13595.3269 | 19696.1932 | 503.7575
PTO-0804 |  | AISLACIONES | Contrapiso - Carpeta monolitico e: 6 cm | m2 | 35 | 0 | 0 | 1 | 6717.8752 | 390075.7723 | 4566.7339 | 6717.8752 | 11145.0221 | 130.4781 | 17993.3754 | 8 |  | APU P-48 | 6717.8752 | 11145.0221 | 130.4781
PTO-0805 |  | AISLACIONES | Carpeta en PB, balcones, baños y azoteas e: 3,00 cm | m2 | 15 | 0 | 0 | 1 | 3420.3193 | 124435.3624 | 3526.3024 | 3420.3193 | 8295.6908 | 235.0868 | 11951.097 | 6 |  | APU P-47 | 3420.3193 | 8295.6908 | 235.0868
PTO-0806 |  | AISLACIONES | Carpeta sobre membrana, e: 3,00 cm | m2 | 15 | 0 | 0 | 1 | 3420.3193 | 124435.3624 | 3526.3024 | 3420.3193 | 8295.6908 | 235.0868 | 11951.097 | 6 |  | APU P-47 | 3420.3193 | 8295.6908 | 235.0868
PTO-0808 |  | AISLACIONES | Banquinas para bombas, TT, etc. h: 15 cm | gl | 1 | 0 | 0 | 1 | 88498.5504 | 303706.0231 | 5957.8657 | 88498.5504 | 303706.0231 | 5957.8657 | 398162.4392 | 7 | MAT: OTR-PTO081B=Carpeta APU06.25!E30 ($4,251.40 ref P-51, no P-47 $3,420). EQ-PTO033 tarifa actualizada a 1.5%x(MAT+MO)_GDR=$5,957.87. | Tareas | 93485.0236 | 303706.0231 | 5957.8657
PTO-0901 |  | PISOS | Provisión y ejecución de alisado de cemento en pedadas y alzadas | gl | 1 | 0 | 0 | 1 | 427516.4516 | 2044758.197 | 37083.9966 | 427516.4516 | 2044758.197 | 37083.9966 | 2509358.6452 | 6 |  | Tareas | 427508.2428 | 2044758.197 | 37083.9966
PTO-0902 |  | PISOS | Provisión y colocación de nariz metálica en escalones | gl | 1 | 0 | 0 | 1 | 463902.7686 | 1775796.2016 | 33595.4846 | 463902.7686 | 1775796.2016 | 33595.4846 | 2273294.4547 | 5 |  | Tareas | 463902.7686 | 1775796.2016 | 33595.4846
PTO-0903 |  | PISOS | Zócalo de concreto en escalera - No incluye el ojo | ml | 28 | 0 | 0 | 1 | 827.2786 | 242146.6749 | 3836.7078 | 827.2786 | 8648.0955 | 137.0253 | 9612.3994 | 9 | GDR_MO divergente vs APU P-42 ($8648.10 vs $4324.05). PTO-0903 no aparece como item separado en hoja Tareas del presupuesto (seccion 9 solo tiene 9.01 alisado + 9.02 nariz metalica). GDR no verificable contra Tareas. Composicion cargada segun APU P-42 (Rend=28). | APU P-42 | 827.2786 | 8648.0955 | 137.0253
PTO-1001 |  | CERÁMICOS | Colocación de ventilación de conducto de humos. Inc. toma de aire en PB | gl | 1 | 0 | 0 | 1 | 250000 | 1663092.7625 | 28696.3914 | 250000 | 1663092.7625 | 28696.3914 | 1941789.1539 | 4 |  | Tareas | 250000 | 1663092.7625 | 28696.3914
PTO-1002 |  | CERÁMICOS | Colocación y montaje de conducto de ventilación en baños | gl | 1 | 0 | 0 | 1 | 250000 | 1663092.7625 | 28696.3914 | 250000 | 1663092.7625 | 28696.3914 | 1941789.1539 | 4 |  | Tareas | 250000 | 1663092.7625 | 28696.3914
PTO-1003 |  | CERÁMICOS | Colocación sombreretes en chapa prepintada C25 - Provisión en item 26 | u | 1 | 0 | 0 | 1 | 31772.2016 | 95033.9434 | 1902.0923 | 31772.2016 | 95033.9434 | 1902.0923 | 128708.2373 | 6 |  | Tareas | 31772.281 | 95033.8721 | 1902.0923
PTO-1101 |  | CARPINTERÍA | Colocación de baldosas en palieres - Provisión a cargo del comitente | m2 | 13 | 0 | 0 | 1 | 6932.2708 | 166309.2762 | 3190.6447 | 6932.2708 | 12793.0212 | 245.4342 | 19970.7263 | 9 |  | APU P-56 | 6932.2708 | 12793.0212 | 245.4342
PTO-1102 |  | CARPINTERÍA | Colocación de porcelanato en UF - Provisión a cargo del comitente | m2 | 13 | 0 | 0 | 1 | 6932.2708 | 166309.2762 | 3190.6447 | 6932.2708 | 12793.0212 | 245.4342 | 19970.7263 | 9 |  | APU P-56 | 6932.2708 | 12793.0212 | 245.4342
PTO-1103 |  | CARPINTERÍA | Colocación de porcelanato en baños - Provisión a cargo del comitente | m2 | 10 | 0 | 0 | 1 | 6932.2708 | 166309.2762 | 3190.6447 | 6932.2708 | 16630.9276 | 319.0645 | 23882.2629 | 9 |  | APU P-57 | 6932.2708 | 16630.9276 | 319.0645
PTO-1104 |  | CARPINTERÍA | Colocación de porcelanato en exterior - Provisión a cargo del comitente | m2 | 13 | 0 | 0 | 1 | 6932.2708 | 166309.2762 | 3190.6447 | 6932.2708 | 12793.0212 | 245.4342 | 19970.7263 | 9 |  | APU P-56 | 6932.2708 | 12793.0212 | 245.4342
PTO-1105 |  | CARPINTERÍA | Provisión y colocación de sustrato - No cotiza | m2 | 1 | 0 | 0 | 1 | 0 | 0 | 0 | 0 | 0 | 0 | 0 | 0 |  | lump_directo | 0 | 0 | 0
PTO-1106 |  | CARPINTERÍA | Provisión y ejecución de alisado de cemento rodillado | m2 | 11.5 | 0 | 0 | 1 | 4104.3832 | 127797.3873 | 3526.3024 | 4104.3832 | 11112.8163 | 306.635 | 15523.8345 | 6 |  | APU P-50 | 4104.3832 | 11112.8163 | 306.635
PTO-1107 |  | CARPINTERÍA | Colocación de baldoson de vereda - Provisión a cargo del comitente | m2 | 13 | 0 | 0 | 1 | 6932.2708 | 166309.2762 | 3190.6447 | 6932.2708 | 12793.0212 | 245.4342 | 19970.7263 | 9 |  | APU P-56 | 6932.2708 | 12793.0212 | 245.4342
PTO-1201 |  | HERRERÍA | Provisión y colocación de zocalos de Madera (MDF) h: 5 cm | ml | 1 | 0 | 0 | 1 | 4349.9861 | 5122.3335 | 142.0851 | 4349.9861 | 5122.3335 | 142.0851 | 9614.4048 | 5 |  | Tareas | 4349.9864 | 5122.3554 | 142.0851
PTO-1202 |  | HERRERÍA | Colocación de zócalo de porcelanato en balcones UF - Provisión a cargo del comit | ml | 30 | 0 | 0 | 1 | 1001.4972 | 166309.2762 | 3190.6447 | 1001.4972 | 5543.6425 | 106.3548 | 6651.4946 | 8 |  | APU P-58 | 1001.4972 | 5543.6425 | 106.3548
PTO-1203 |  | HERRERÍA | Colocación de zócalo de porcelanato en espacios comunes - Provisión a cargo del | ml | 30 | 0 | 0 | 1 | 1001.4972 | 166309.2762 | 3190.6447 | 1001.4972 | 5543.6425 | 106.3548 | 6651.4946 | 8 |  | APU P-58 | 1001.4972 | 5543.6425 | 106.3548
PTO-1204 |  | HERRERÍA | Colocación de solia - Provisión a cargo del comitente | ml | 30 | 0 | 0 | 1 | 1001.4972 | 166309.2762 | 3190.6447 | 1001.4972 | 5543.6425 | 106.3548 | 6651.4946 | 8 |  | APU P-58 | 1001.4972 | 5543.6425 | 106.3548
PTO-1301 |  | CUBIERTAS | Revestimiento en baños - Provisión a cargo del comitente | m2 | 10 | 0 | 0 | 1 | 6932.2708 | 166309.2762 | 3190.6447 | 6932.2708 | 16630.9276 | 319.0645 | 23882.2629 | 10 |  | APU P-57 | 6932.2708 | 16630.9276 | 319.0645
PTO-1302 |  | CUBIERTAS | Revestimiento en cocinas - Provisión a cargo del comitente | m2 | 10 | 0 | 0 | 1 | 6932.2708 | 166309.2762 | 3190.6447 | 6932.2708 | 16630.9276 | 319.0645 | 23882.2629 | 10 |  | APU P-57 | 6932.2708 | 16630.9276 | 319.0645
PTO-1303 |  | CUBIERTAS | Provisión y colocación de perfileria de aluminio tipo ATRIM L anod. Natural - Pr | ml | 30 | 0 | 0 | 1 | 1001.4972 | 166309.2762 | 3190.6447 | 1001.4972 | 5543.6425 | 106.3548 | 6651.4946 | 8 |  | APU P-58 | 1001.4972 | 5543.6425 | 106.3548
PTO-1401 |  | REVOQUES FINOS Y CIELORRASOS | Cielorraso suspendido junta tomada placa STD | m2 | 9.5 | 0 | 0 | 1 | 10667.0419 | 166309.2762 | 2723.1402 | 10667.0419 | 17506.2396 | 286.6463 | 28459.9278 | 12 |  | APU P-60 | 10667.045 | 17506.2396 | 286.6463
PTO-1402 |  | REVOQUES FINOS Y CIELORRASOS | Cielorraso suspendido junta tomada placa RH | m2 | 9.5 | 0 | 0 | 1 | 14748.6967 | 166309.2762 | 2723.1402 | 14748.6967 | 17506.2396 | 286.6463 | 32541.5826 | 12 |  | APU P-61 | 14748.7002 | 17506.2396 | 286.6463
PTO-1403 |  | REVOQUES FINOS Y CIELORRASOS | Cajon en junta tomada placa STD | ml | 9.5 | 0 | 0 | 1 | 11654.2164 | 260486.4141 | 2723.1402 | 11654.2164 | 27419.6225 | 286.6463 | 39360.4853 | 15 | GDR_MO divergente vs APU P-60 (23784.72 vs 17506.24 APU). MO operativa cargada según APU. Rend corregido 1→9.5. Chat 7. ¦ GDR_EQ divergente vs APU P-60 ($468.19 vs $286.65). Composición correcta según APU. Chat 7+. | APU P-60 | 11654.2195 | 23784.7155 | 468.189
PTO-1404 |  | REVOQUES FINOS Y CIELORRASOS | Buña perimetral / Cantoneras | ml | 15 | 0 | 0 | 1 | 987.1745 | 94177.1379 | 2723.1402 | 987.1745 | 6278.4759 | 181.5427 | 7447.193 | 5 |  | APU P-117 | 987.1745 | 6278.4759 | 181.5427
PTO-1405 |  | REVOQUES FINOS Y CIELORRASOS | Aplicado de yeso interior | m2 | 1 | 0 | 0 | 1 | 6515.4029 | 12252.5486 | 281.5193 | 6515.4029 | 12252.5486 | 281.5193 | 19049.4708 | 4 |  | Tareas | 6515.4063 | 12252.5486 | 281.5193
PTO-1406 |  | REVOQUES FINOS Y CIELORRASOS | Buña en yeso | ml | 1 | 0 | 0 | 1 | 0 | 13144.5826 | 197.1687 | 0 | 13144.5826 | 197.1687 | 13341.7514 | 2 |  | lump_directo | 0 | 13144.5826 | 197.1687
PTO-1407 |  | REVOQUES FINOS Y CIELORRASOS | Arista en yeso | ml | 1 | 0 | 0 | 1 | 0 | 13144.5826 | 0 | 0 | 13144.5826 | 0 | 13144.5826 | 1 |  | lump_directo | 0 | 13144.5826 | 0
PTO-1408 |  | REVOQUES FINOS Y CIELORRASOS | H° Visto - Maquillaje para recibir pintura | m2 | 1 | 0 | 0 | 1 | 1351.3514 | 4362.6345 | 85.7099 | 1351.3514 | 4362.6345 | 85.7099 | 5799.6957 | 4 |  | Tareas | 1351.3514 | 4362.6388 | 85.7099
PTO-1501 |  | PINTURA | Látex interior para paredes Bco. mate (enduido parcial) - Interiores UF | m2 | 20 | 0 | 0 | 1 | 2880.1573 | 94177.1379 | 2091.05 | 2880.1573 | 4708.8569 | 104.5525 | 7693.5667 | 13 |  | APU P-137 | 2880.1573 | 4708.8569 | 104.5525
PTO-1502 |  | PINTURA | Látex interior para paredes Bco. mate (s/enduido) - Espacios comunes y caja esca | m2 | 25 | 0 | 0 | 1 | 2664.568 | 94177.1379 | 2091.05 | 2664.568 | 3767.0855 | 83.642 | 6515.2955 | 11 |  | APU P-146 | 2664.568 | 3767.0855 | 83.642
PTO-1503 |  | PINTURA | Latex interior para paredes Bco. mate (enduido completo) - Cocinas/Estar | m2 | 17.5 | 0 | 0 | 1 | 4251.3982 | 166309.2762 | 4585.2571 | 4251.3982 | 9503.3872 | 262.0147 | 14016.8001 | 15 |  | APU P-52 | 4251.3982 | 9503.3872 | 262.0147
PTO-1504 |  | PINTURA | Látex interior para cielorraso Bco. mate (enduido completo) - Baños y cocina | m2 | 17.5 | 0 | 0 | 1 | 4251.3982 | 166309.2762 | 4585.2571 | 4251.3982 | 9503.3872 | 262.0147 | 14016.8001 | 15 |  | APU P-52 | 4251.3982 | 9503.3872 | 262.0147
PTO-1505 |  | PINTURA | Látex interior para cielorraso Bco. mate (enduido parcial) - Interiores UF | m2 | 20 | 0 | 0 | 1 | 2880.1573 | 94177.1379 | 2091.05 | 2880.1573 | 4708.8569 | 104.5525 | 7693.5667 | 13 |  | APU P-137 | 2880.1573 | 4708.8569 | 104.5525
PTO-1506 |  | PINTURA | Látex interior para cielorrasos Bco. mate (s/enduido) - En subsuelos, espacios c | m2 | 25 | 0 | 0 | 1 | 2664.568 | 94177.1379 | 2091.05 | 2664.568 | 3767.0855 | 83.642 | 6515.2955 | 11 |  | APU P-146 | 2664.568 | 3767.0855 | 83.642
PTO-1507 |  | PINTURA | Revestimiento plástico a llana tipo Quimtex - Fachada frente/contrafrente y balc | m2 | 20 | 0 | 0 | 1 | 6929.178 | 247018.0946 | 3949.6111 | 6929.178 | 12350.9047 | 197.4806 | 19477.5633 | 13 | EQ: EQ-*ESCALE1→EQ-ESCPINT (espejo de PIR-055/P-55). | APU P-55 | 6929.178 | 12350.9047 | 197.4806
PTO-1508 |  | PINTURA | Revestimiento plástico a llana tipo Quimtex en altura - Aire luz y balcones | m2 | 20 | 0 | 0 | 1 | 6929.178 | 345825.3325 | 3949.6111 | 6929.178 | 17291.2666 | 197.4806 | 24417.9252 | 14 | GDR_MO divergente vs APU P-55 (17291.27 vs 12350.90 APU). MO operativa cargada según APU. Chat 7. ¦ Tareas R187-192: MO/m2=9286.81 (base+plus silleta+balancin/861m2), tampoco coincide con GDR. GDR no reconciliable contra Tareas ni APU P-55. Composicion correcta segun APU P-55. | APU P-55 | 6929.178 | 17291.2666 | 197.4806
PTO-1509 |  | PINTURA | Preparación de superficie con base coat para recibir revestimiento - Vigas y cie | m2 | 1 | 0 | 0 | 1 | 11873.0289 | 9112.9168 | 314.7747 | 11873.0289 | 9112.9168 | 314.7747 | 21300.7205 | 5 |  | Tareas | 11872.1461 | 9112.8371 | 314.7747
PTO-0151 |  | PINTURA | Revestimiento plástico a rodillo tipo Quimtex en altura - Medianeras | m2 | 1 | 0 | 0 | 1 | 3455.5347 | 9286.5141 | 191.135 | 3455.5347 | 9286.5141 | 191.135 | 12933.1838 | 6 |  | Tareas | 3455.5245 | 9286.8099 | 191.135
PTO-1511 |  | PINTURA | Esmalte sintético en puertas placa, chapa y de ascensor | un | 1 | 0 | 0 | 1 | 25797.2858 | 81200.1028 | 1604.9614 | 25797.2858 | 81200.1028 | 1604.9614 | 108602.35 | 5 |  | Tareas | 25797.2953 | 81200.1333 | 1604.9614
PTO-1512 |  | PINTURA | Convertidor y esmalte sintético en barandas y herrerías - Escalera, balcones, ba | gl | 1 | 0 | 0 | 1 | 1266522.9191 | 5694407.7131 | 104413.9595 | 1266522.9191 | 5694407.7131 | 104413.9595 | 7065344.5917 | 3 |  | Tareas | 1266522.9191 | 5694407.7131 | 104413.9595
PTO-1701 |  | ASCENSOR | Amure de puertas placa Provisión a cargo del comitente | u | 2 | 0 | 0 | 1 | 4104.3832 | 121063.2276 | 881.5756 | 4104.3832 | 60531.6138 | 440.7878 | 65076.7848 | 6 |  | APU P-39 | 4104.3832 | 60531.6138 | 440.7878
PTO-1702 |  | ASCENSOR | Amure de puertas de chapa e ingresos depto - Provisión a cargo del comitente | u | 2 | 0 | 0 | 1 | 4104.3832 | 121063.2276 | 881.5756 | 4104.3832 | 60531.6138 | 440.7878 | 65076.7848 | 6 |  | APU P-39 | 4104.3832 | 60531.6138 | 440.7878
PTO-1703 |  | ASCENSOR | Amure de premarcos - Provisión a cargo del comitente | u | 4 | 0 | 0 | 1 | 1501.8311 | 161417.6367 | 881.5756 | 1501.8311 | 40354.4092 | 220.3939 | 42076.6342 | 6 |  | APU P-40 | 1501.8311 | 40354.4092 | 220.3939
PTO-1704 |  | ASCENSOR | Amure Puertas de Ascensor - Provisión a cargo del comitente | u | 1 | 0 | 0 | 1 | 4104.3832 | 90797.4207 | 440.7878 | 4104.3832 | 90797.4207 | 440.7878 | 95342.5917 | 3 |  | lump_directo | 4104.3832 | 90797.4207 | 440.7878
PTO-1801 |  | ELECTRICIDAD | Tendido y cableado boca Iluminación en losa | u | 3.25 | 0 | 0 | 1 | 18798.8878 | 161417.6367 | 5889.636 | 18798.8878 | 49666.9652 | 1812.1957 | 70278.0486 | 14 |  | APU P-147 | 18798.8878 | 49666.9652 | 1812.1957
PTO-1802 |  | ELECTRICIDAD | Tendido y cableado boca Iluminación en pared | u | 3.25 | 0 | 0 | 1 | 17610.2051 | 161417.6367 | 5889.636 | 17610.2051 | 49666.9652 | 1812.1957 | 69089.366 | 14 |  | APU P-120 | 17610.2051 | 49666.9652 | 1812.1957
PTO-1803 |  | ELECTRICIDAD | Tendido y cableado boca caja mignon para Led | u | 3.25 | 0 | 0 | 1 | 17610.2051 | 161417.6367 | 5889.636 | 17610.2051 | 49666.9652 | 1812.1957 | 69089.366 | 14 |  | APU P-120 | 17610.2051 | 49666.9652 | 1812.1957
PTO-1804 |  | ELECTRICIDAD | Tendido y cableado boca extractor de baño | u | 3.25 | 0 | 0 | 1 | 17610.2051 | 161417.6367 | 5889.636 | 17610.2051 | 49666.9652 | 1812.1957 | 69089.366 | 14 |  | APU P-120 | 17610.2051 | 49666.9652 | 1812.1957
PTO-1805 |  | ELECTRICIDAD | Tendido y cableado boca tomacorriente | u | 3.25 | 0 | 0 | 1 | 15896.4306 | 161417.6367 | 5889.636 | 15896.4306 | 49666.9652 | 1812.1957 | 67375.5915 | 12 |  | APU P-121 | 15896.4306 | 49666.9652 | 1812.1957
PTO-1806 |  | ELECTRICIDAD | Tendido y cableado boca tomacorriente especial (AA.CC) | u | 3.25 | 0 | 0 | 1 | 34095.002 | 161417.6367 | 5889.636 | 34095.002 | 49666.9652 | 1812.1957 | 85574.1629 | 12 |  | APU P-148 | 34095.002 | 49666.9652 | 1812.1957
PTO-1807 |  | ELECTRICIDAD | Tendido y cableado boca tomacorriente especial (Anafe/Horno) | u | 3.25 | 0 | 0 | 1 | 34095.002 | 161417.6367 | 5889.636 | 34095.002 | 49666.9652 | 1812.1957 | 85574.1629 | 12 |  | APU P-148 | 34095.002 | 49666.9652 | 1812.1957
PTO-1808 |  | ELECTRICIDAD | Boca MBT Timbre | u | 3.25 | 0 | 0 | 1 | 15896.4306 | 161417.6367 | 5889.636 | 15896.4306 | 49666.9652 | 1812.1957 | 67375.5915 | 12 |  | APU P-121 | 15896.4306 | 49666.9652 | 1812.1957
PTO-1809 |  | ELECTRICIDAD | BOCA VACIA C/CABLE TESTIGO | u | 5 | 0 | 0 | 1 | 10557.9997 | 161417.6367 | 5889.636 | 10557.9997 | 32283.5273 | 1177.9272 | 44019.4543 | 11 | GDR_EQ congelado divergente vs APU P-148 (1177.93 vs 1812.20 APU). Rend corregido 1→3.25. Chat 7. ¦ GDR_MO también divergente (32283.53 vs 49666.97 APU). | APU P-148 | 10557.9997 | 32283.5273 | 1177.9272
PTO-0181 |  | ELECTRICIDAD | Boca de PE - Cañería c/cable testigo | u | 3.25 | 0 | 0 | 1 | 34095.002 | 161417.6367 | 5889.636 | 34095.002 | 49666.9652 | 1812.1957 | 85574.1629 | 12 | GDR_EQ congelado divergente vs APU P-148 (1177.93 vs 1812.20 APU). Rend corregido 1→3.25. Chat 7. ¦ GDR_MO también divergente (32283.53 vs 49666.97 APU). | APU P-148 | 10557.9997 | 32283.5273 | 1177.9272
PTO-1811 |  | ELECTRICIDAD | Tablero Servicios Generales - TSG | u | 1 | 0 | 0 | 1 | 1409151.0721 | 434240.1 | 27650.8676 | 1409151.0721 | 434240.1 | 27650.8676 | 1871042.0397 | 27 |  | ELECT | 1409151.0753 | 434240.1 | 27650.8676
PTO-1812 |  | ELECTRICIDAD | Tablero Bombas impulsión - TS BA | u | 1 | 0 | 0 | 1 | 610540.3425 | 289506.6 | 13500.7041 | 610540.3425 | 289506.6 | 13500.7041 | 913547.6466 | 11 |  | ELECT | 610540.3397 | 289506.6 | 13500.7041
PTO-1813 |  | ELECTRICIDAD | Tablero Seccional Ascensor - TS ASC | u | 1 | 0 | 0 | 1 | 290880.0014 | 289506.6 | 8705.799 | 290880.0014 | 289506.6 | 8705.799 | 589092.4003 | 8 |  | ELECT | 290879.9975 | 289506.6 | 8705.799
PTO-1814 |  | ELECTRICIDAD | Tablero de Bomba presurizadora - TS BOMB | u | 1 | 0 | 0 | 1 | 502957.6649 | 289506.6 | 11886.964 | 502957.6649 | 289506.6 | 11886.964 | 804351.2289 | 11 |  | ELECT | 502957.6694 | 289506.6 | 11886.964
PTO-1815 |  | ELECTRICIDAD | Tablero de UF - Monofasico | u | 1 | 0 | 0 | 1 | 136527.3749 | 289506.6 | 6390.5096 | 136527.3749 | 289506.6 | 6390.5096 | 432424.4845 | 9 |  | ELECT | 136527.3744 | 289506.6 | 6390.5096
PTO-1816 |  | ELECTRICIDAD | Tablero de UF - Trifasico | u | 1 | 0 | 0 | 1 | 210979.2736 | 289506.6 | 7507.2882 | 210979.2736 | 289506.6 | 7507.2882 | 507993.1618 | 10 |  | ELECT | 210979.278 | 289506.6 | 7507.2882
PTO-1817 |  | ELECTRICIDAD | Montante eléctrica | gl | 1 | 0 | 0 | 1 | 6941648.2775 | 3269696.8515 | 153170.1769 | 6941648.2775 | 3269696.8515 | 153170.1769 | 10364515.306 | 5 |  | Tareas | 6941648.2775 | 3269696.8515 | 153170.1769
PTO-1818 |  | ELECTRICIDAD | Montante TV + Tablero TV - Cañería c/cable testigo | gl | 1 | 0 | 0 | 1 | 896755.59 | 1634848.4258 | 37974.0603 | 896755.59 | 1634848.4258 | 37974.0603 | 2569578.0761 | 5 |  | Tareas | 896755.5937 | 1634848.4258 | 37974.0603
PTO-0182 |  | ELECTRICIDAD | Colocación de teclas simples y/o combinadas - Provisión a cargo del comitente | u | 1 | 0 | 0 | 1 | 0 | 9575.3 | 143.6295 | 0 | 9575.3 | 143.6295 | 9718.9295 | 2 |  | lump_directo | 0 | 9575.3 | 143.6295
PTO-1821 |  | ELECTRICIDAD | Colocación de pulsadores, circulación + timbres - Provisión a cargo del comitent | u | 1 | 0 | 0 | 1 | 0 | 9575.3 | 143.6295 | 0 | 9575.3 | 143.6295 | 9718.9295 | 2 |  | lump_directo | 0 | 9575.3 | 143.6295
PTO-1822 |  | ELECTRICIDAD | Colocación de tomacorriente simple y doble 10/20 A - Provisión a cargo del comit | u | 1 | 0 | 0 | 1 | 0 | 9575.3 | 143.6295 | 0 | 9575.3 | 143.6295 | 9718.9295 | 2 |  | lump_directo | 0 | 9575.3 | 143.6295
PTO-1823 |  | ELECTRICIDAD | Colocación artefactos en espacios comunes y balcones - Provisión a cargo del com | u | 1 | 0 | 0 | 1 | 0 | 14693.7 | 220.4055 | 0 | 14693.7 | 220.4055 | 14914.1055 | 2 |  | lump_directo | 0 | 14693.7 | 220.4055
PTO-1824 |  | ELECTRICIDAD | Colocación de luz de emergencia - Provisión a cargo del comitente | u | 1 | 0 | 0 | 1 | 0 | 14693.7 | 220.4055 | 0 | 14693.7 | 220.4055 | 14914.1055 | 2 |  | lump_directo | 0 | 14693.7 | 220.4055
PTO-1825 |  | ELECTRICIDAD | Provisión y armado de medidores. Provisión y tendido de alim. por bandeja desde | gl | 1 | 0 | 0 | 1 | 6991302.4321 | 3242733.2 | 153510.5345 | 6991302.4321 | 3242733.2 | 153510.5345 | 10387546.1666 | 7 |  | Tareas | 6991302.4321 | 3242733.2 | 153510.5345
PTO-1826 |  | ELECTRICIDAD | Puesta a tierra, jabalinas y cableados | gl | 1 | 0 | 0 | 1 | 1057994.98 | 401985.5 | 21899.7073 | 1057994.98 | 401985.5 | 21899.7073 | 1481880.1873 | 3 |  | Tareas | 1057994.984 | 401985.5 | 21899.7073
PTO-1827 |  | ELECTRICIDAD | Certificado DCI para servicios generales | gl | 1 | 0 | 0 | 1 | 0 | 113275.7719 | 0 | 0 | 113275.7719 | 0 | 113275.7719 | 1 |  | lump_directo | 0 | 113275.7719 | 0
PTO-1901 |  | INSTALACIONES SANITARIAS | Tendido caño cloacal en planta baja | gl | 1 | 0 | 0 | 1 | 559930.4521 | 931720.6589 | 22374.7667 | 559930.4521 | 931720.6589 | 22374.7667 | 1514025.8778 | 14 |  | CLOACAL | 559930.455 | 931720.6589 | 22374.7667
PTO-1902 |  | INSTALACIONES SANITARIAS | Por armar CDV en UF | gl | 1 | 0 | 0 | 1 | 4309627.8628 | 7439542.8721 | 176237.561 | 4309627.8628 | 7439542.8721 | 176237.561 | 11925408.2959 | 31 |  | CLOACAL | 4309627.8634 | 7439542.8721 | 176237.561
PTO-1903 |  | INSTALACIONES SANITARIAS | Montantes, remate y ventilación a los 4 vientos | gl | 1 | 0 | 0 | 1 | 1446561.6458 | 2179040.2308 | 54384.0281 | 1446561.6458 | 2179040.2308 | 54384.0281 | 3679985.9048 | 3 |  | CLOACAL | 1446561.6458 | 2179040.2308 | 54384.0281
PTO-1904 |  | INSTALACIONES SANITARIAS | Tendido caño pluvial en planta baja | gl | 1 | 0 | 0 | 1 | 460664.7422 | 931720.6589 | 20885.781 | 460664.7422 | 931720.6589 | 20885.781 | 1413271.1821 | 11 |  | PLU | 460664.7386 | 931720.6589 | 20885.781
PTO-1905 |  | INSTALACIONES SANITARIAS | Tendido caño pluvial en balcones de UF y azoteas | gl | 1 | 0 | 0 | 1 | 2104760.5607 | 3537598.1953 | 84635.3813 | 2104760.5607 | 3537598.1953 | 84635.3813 | 5726994.1373 | 3 |  | PLU | 2104760.5607 | 3537598.1953 | 84635.3813
PTO-1906 |  | INSTALACIONES SANITARIAS | Tendido caño de agua en PB hasta TB. Armado de colector, cuadro de bombas y cone | gl | 1 | 0 | 0 | 1 | 809170.1767 | 1746247.4006 | 38331.2637 | 809170.1767 | 1746247.4006 | 38331.2637 | 2593748.841 | 3 |  | AF_AC | 809170.1767 | 1746247.4006 | 38331.2637
PTO-1907 |  | INSTALACIONES SANITARIAS | Conexión y armado de colector de TR. Montantes, subida y bajadas de AF - Provisi | gl | 1 | 0 | 0 | 1 | 1906561.7748 | 3598731.4622 | 82579.3986 | 1906561.7748 | 3598731.4622 | 82579.3986 | 5587872.6355 | 3 |  | AF_AC | 1906561.7748 | 3598731.4622 | 82579.3986
PTO-1908 |  | INSTALACIONES SANITARIAS | Armado de colector de TAR. Bajadas y retorno de ACS - Provisión a cargo del comi | gl | 1 | 0 | 0 | 1 | 1435578.0647 | 2500015.0564 | 59033.8968 | 1435578.0647 | 2500015.0564 | 59033.8968 | 3994627.018 | 3 |  | AF_AC | 1435578.0647 | 2500015.0564 | 59033.8968
PTO-1909 |  | INSTALACIONES SANITARIAS | Colocación de bomba presurizadora, armado de colector y montantes presurizadas d | gl | 1 | 0 | 0 | 1 | 609036.014 | 1199577.1541 | 27129.1975 | 609036.014 | 1199577.1541 | 27129.1975 | 1835742.3656 | 3 |  | AF_AC | 609036.014 | 1199577.1541 | 27129.1975
PTO-1910 |  | INSTALACIONES SANITARIAS | Distribución agua fria y caliente en planta tipo | gl | 1 | 0 | 0 | 1 | 2840582.8065 | 9188039.2001 | 180429.3301 | 2840582.8065 | 9188039.2001 | 180429.3301 | 12209051.3367 | 3 |  | AF_AC | 2840582.8065 | 9188039.2001 | 180429.3301
PTO-1912 |  | INSTALACIONES SANITARIAS | Colocación de artefactos y griferías - Provisión de artefactos y griferías a car | gl | 1 | 0 | 0 | 1 | 2501139.9349 | 5079485.0756 | 113709.3752 | 2501139.9349 | 5079485.0756 | 113709.3752 | 7694334.3857 | 3 |  | AF_AC | 2501139.9349 | 5079485.0756 | 113709.3752
PTO-1913 |  | INSTALACIONES SANITARIAS | Colocación y armado de colectores solares - Provisión de colectores a cargo del | gl | 1 | 0 | 0 | 1 | 358894.5162 | 625003.7641 | 14758.4742 | 358894.5162 | 625003.7641 | 14758.4742 | 998656.7545 | 3 |  | lump_directo | 358894.5162 | 625003.7641 | 14758.4742
PTO-1914 |  | INSTALACIONES SANITARIAS | Armado y conexionado de desagües AA.CC | gl | 1 | 0 | 0 | 1 | 638103.5148 | 1746247.4006 | 35765.2637 | 638103.5148 | 1746247.4006 | 35765.2637 | 2420116.1791 | 10 |  | AA_CC | 638103.5135 | 1746247.4006 | 35765.2637
PTO-1915 |  | INSTALACIONES SANITARIAS | Tendido cañeria de incendio - Gabinetes, mangueras, lanzas y valvulas cotizadas | gl | 1 | 0 | 0 | 1 | 3702330.106 | 3490533.2547 | 107892.9504 | 3702330.106 | 3490533.2547 | 107892.9504 | 7300756.3111 | 3 |  | INCEND | 3702330.106 | 3490533.2547 | 107892.9504
PTO-1916 |  | INSTALACIONES SANITARIAS | Provisión y tendido de cañerías de gas a SG | gl | 1 | 0 | 0 | 1 | 1540056.2635 | 4970416.6359 | 97657.0935 | 1540056.2635 | 4970416.6359 | 97657.0935 | 6608129.9929 | 23 |  | GAS | 1540056.2655 | 4970416.6359 | 97657.0935
PTO-1917 |  | INSTALACIONES SANITARIAS | Colocación de artefactos - Provisión a cargo del comitente | gl | 1 | 0 | 0 | 1 | 43707.03 | 498927.8287 | 8139.5229 | 43707.03 | 498927.8287 | 8139.5229 | 550774.3816 | 3 |  | GAS | 43707.03 | 498927.8287 | 8139.5229
PTO-1918 |  | INSTALACIONES SANITARIAS | Tramites de prefactibilidad, inspección parcial y final. | gl | 1 | 0 | 0 | 1 | 0 | 1400000 | 0 | 0 | 1400000 | 0 | 1400000 | 3 |  | lump_directo | 0 | 1400000 | 0
PTO-1919 |  | INSTALACIONES SANITARIAS | Tramites de habilitación municipal | gl | 1 | 0 | 0 | 1 | 0 | 1400000 | 0 | 0 | 1400000 | 0 | 1400000 | 1 |  | lump_directo | 0 | 1400000 | 0
PTO-2001 |  | AIRE ACONDICIONADO | Preinstalación AA.CC. Materiales y M.O | u | 1 | 0 | 0 | 1 | 0 | 230000 | 0 | 0 | 230000 | 0 | 230000 | 2 |  | lump_directo | 247500 | 230000 | 0
PTO-2002 |  | AIRE ACONDICIONADO | Montaje, colocación y puesta en marcha de equipos - No cotiza | u | 1 | 0 | 0 | 1 | 0 | 0 | 0 | 0 | 0 | 0 | 0 | 1 |  | lump_directo | 0 | 0 | 0
PTO-2201 |  | EQUIPAMIENTO | Artefactos de cocina, instalacion anafes y hornos electricos - Provisión a cargo | u | 1 | 0 | 0 | 1 | 0 | 59550 | 0 | 0 | 59550 | 0 | 59550 | 1 |  | lump_directo | 0 | 59550 | 0
PTO-2202 |  | EQUIPAMIENTO | Instalacion de extractores de baños - No cotiza | u | 1 | 0 | 0 | 1 | 0 | 0 | 0 | 0 | 0 | 0 | 0 | 0 |  | lump_directo | 0 | 0 | 0
PTO-2301 |  | VARIOS | Provisión y amure de tapas para pleno electricos en palieres, bastidor hierro an | u | 1 | 0 | 0 | 1 | 25000 | 170902.3627 | 2938.5354 | 25000 | 170902.3627 | 2938.5354 | 198840.8981 | 8 |  | Tareas | 25000 | 170902.3627 | 2938.5354
PTO-2302 |  | VARIOS | Colocación de señaletica - Provisión a cargo del comitente | gl | 1 | 0 | 0 | 1 | 60000 | 383392.1619 | 6650.8824 | 60000 | 383392.1619 | 6650.8824 | 450043.0444 | 4 |  | Tareas | 60000 | 383392.1619 | 6650.8824
PTO-2303 |  | VARIOS | Ajuste final de puertas placas, colocación de herrajes y cerraduras - Provisión | gl | 1 | 0 | 0 | 1 | 0 | 2357500 | 35362.5 | 0 | 2357500 | 35362.5 | 2392862.5 | 4 |  | Tareas | 0 | 2357500 | 35362.5
PTO-2401 |  | AYUDA DE GREMIOS Y GGBB | Sereno | mes | 1 | 0 | 0 | 1 | 0 | 806885.9863 | 0 | 0 | 806885.9863 | 0 | 806885.9863 | 1 |  | GGBB | 0 | 806885.9863 | 0
PTO-2402 |  | AYUDA DE GREMIOS Y GGBB | Tecnico de seguridad & higiene permanente en Obra | mes | 1 | 0 | 0 | 1 | 0 | 1623254.4601 | 0 | 0 | 1623254.4601 | 0 | 1623254.4601 | 1 |  | GGBB | 0 | 1623254.4601 | 0
PTO-2403 |  | AYUDA DE GREMIOS Y GGBB | Higiene y seguridad Res 51 | mes | 1 | 0 | 0 | 1 | 0 | 300000 | 0 | 0 | 300000 | 0 | 300000 | 1 |  | GGBB | 0 | 300000 | 0
PTO-2404 |  | AYUDA DE GREMIOS Y GGBB | Protecciones y defensas | gl | 1 | 0 | 0 | 1 | 4076935.9417 | 5599453.4722 | 145145.8412 | 4076935.9417 | 5599453.4722 | 145145.8412 | 9821535.2551 | 8 |  | Tareas | 4076935.9417 | 5599453.4722 | 145145.8412
PTO-2405 |  | AYUDA DE GREMIOS Y GGBB | Ayuda de gremios | mes | 1 | 0 | 0 | 1 | 50000 | 657280.5313 | 10609.208 | 50000 | 657280.5313 | 10609.208 | 717889.7393 | 4 |  | Tareas | 50000 | 657280.5313 | 10609.208
PTO-2406 |  | AYUDA DE GREMIOS Y GGBB | Limpieza periódica | mes | 1 | 0 | 0 | 1 | 50000 | 591716.39 | 9625.7458 | 50000 | 591716.39 | 9625.7458 | 651342.1358 | 3 |  | Tareas | 50000 | 591716.39 | 9625.7458
PTO-2407 |  | AYUDA DE GREMIOS Y GGBB | Limpieza final de Obra | gl | 1 | 0 | 0 | 1 | 500000 | 4034429.9316 | 68016.449 | 500000 | 4034429.9316 | 68016.449 | 4602446.3806 | 3 |  | Tareas | 500000 | 4034429.9316 | 68016.449
PTO-2408 |  | AYUDA DE GREMIOS Y GGBB | Fletes | mes | 1 | 0 | 0 | 1 | 0 | 300000 | 0 | 0 | 300000 | 0 | 300000 | 1 |  | lump_directo | 0 | 300000 | 0
PTO-2409 |  | AYUDA DE GREMIOS Y GGBB | Volquetes | mes | 1 | 0 | 0 | 1 | 200000 | 67240.4989 | 4008.6075 | 200000 | 67240.4989 | 4008.6075 | 271249.1063 | 3 |  | Tareas | 200000 | 67240.4989 | 4008.6075
PTO-2501 |  | HONORARIOS Y JEFATURA DE OBRA | Proyecto Ejecutivo y Supervisión profesional de Obra | mes | 1 | 0 | 0 | 1 | 0 | 3246508.9203 | 0 | 0 | 3246508.9203 | 0 | 3246508.9203 | 1 |  | GGBB | 0 | 3246508.9203 | 0
PTO-2502 |  | HONORARIOS Y JEFATURA DE OBRA | Movilidad y viaticos | mes | 1 | 0 | 0 | 1 | 0 | 500000 | 0 | 0 | 500000 | 0 | 500000 | 1 |  | GGBB | 0 | 500000 | 0
PTO-2603 |  | METÁLICOS | Sombrerete en chapa prepintada C25 | u | 1 | 0 | 0 | 1 | 300000 | 0 | 0 | 300000 | 0 | 0 | 300000 | 1 |  | lump_directo | 300000 | 0 | 0
PTO-2605 |  | METÁLICOS | Forzador de aire y termostato de ambiente - Sala de maquinas de Asc. | u | 1 | 0 | 0 | 1 | 228642 | 0 | 0 | 228642 | 0 | 0 | 228642 | 1 |  | Cotizaciones | 228642 | 0 | 0
PTO-2701 |  | VARIOS | Electrobomba centrifuga 2,5 Hp Motormech | u | 1 | 0 | 0 | 1 | 550000 | 0 | 0 | 550000 | 0 | 0 | 550000 | 1 |  | lump_directo | 550000 | 0 | 0
PTO-2702 |  | VARIOS | Bomba sumergible trituradora Mec V1300 1,8hp Monofásica - Pozo de bombeo cloacal | u | 1 | 0 | 0 | 1 | 550000 | 0 | 0 | 550000 | 0 | 0 | 550000 | 1 |  | lump_directo | 550000 | 0 | 0
PTO-2703 |  | VARIOS | Bomba sumergible agua sucia 7mts Llp-250 Lusqtoff C - Pozo de bombeo pluvial | u | 1 | 0 | 0 | 1 | 125000 | 0 | 0 | 125000 | 0 | 0 | 125000 | 1 |  | lump_directo | 125000 | 0 | 0
PTO-2704 |  | VARIOS | Bomba presurizadora tipo Rowa Mini RW9 Bronce para un consumo - Canilla de servi | u | 1 | 0 | 0 | 1 | 135000 | 0 | 0 | 135000 | 0 | 0 | 135000 | 1 |  | lump_directo | 135000 | 0 | 0
PTO-2705 |  | VARIOS | Rowa 5/1 Sanitaria Tempo 220 V | u | 1 | 0 | 0 | 1 | 300000 | 0 | 0 | 300000 | 0 | 0 | 300000 | 1 |  | lump_directo | 300000 | 0 | 0
PTO-2706 |  | VARIOS | Termotanque a gas Rheem Performance 120 litros de pie (TGNP120RH) | u | 1 | 0 | 0 | 1 | 700000 | 0 | 0 | 700000 | 0 | 0 | 700000 | 1 |  | lump_directo | 700000 | 0 | 0
PTO-2707 |  | VARIOS | Rejilla galvanizada 15cm - Modelo Ed-r150g - Rampa vehicular | ml | 1 | 0 | 0 | 1 | 65000 | 0 | 0 | 65000 | 0 | 0 | 65000 | 1 |  | lump_directo | 65000 | 0 | 0
PTO-2801 |  | INCENDIO | Válvula tipo teatro de 2" BSP x 1 3/4"INC. | u | 1 | 0 | 0 | 1 | 51214.7148 | 0 | 0 | 51214.7148 | 0 | 0 | 51214.7148 | 1 |  | Cotizaciones | 51214.7148 | 0 | 0
PTO-2802 |  | INCENDIO | Gabinete para manguera de 1 3/4" con puerta hierro angulo . s/vidrio 500 x 550 x | u | 1 | 0 | 0 | 1 | 56938.7123 | 0 | 0 | 56938.7123 | 0 | 0 | 56938.7123 | 1 |  | Cotizaciones | 56938.7123 | 0 | 0
PTO-2803 |  | INCENDIO | Manguera sintética RYL JET sello IRAM de 1 3/4" x 25 mts. | u | 1 | 0 | 0 | 1 | 286985.3126 | 0 | 0 | 286985.3126 | 0 | 0 | 286985.3126 | 1 |  | Cotizaciones | 286985.3126 | 0 | 0
PTO-2804 |  | INCENDIO | Lanza de 1 3/4" con boquilla chorro PLENO Y NIEBLA regulable | u | 1 | 0 | 0 | 1 | 47125.7686 | 0 | 0 | 47125.7686 | 0 | 0 | 47125.7686 | 1 |  | Cotizaciones | 47125.7686 | 0 | 0
PTO-2805 |  | INCENDIO | Válvula de Impulsión para Piso o Pared c/anilla giratoria de 2 1/2" | u | 1 | 0 | 0 | 1 | 137686.188 | 0 | 0 | 137686.188 | 0 | 0 | 137686.188 | 1 |  | Cotizaciones | 137686.188 | 0 | 0
PTO-2806 |  | INCENDIO | Tapa con inscripción BOMBEROS para pared | u | 1 | 0 | 0 | 1 | 48000.9914 | 0 | 0 | 48000.9914 | 0 | 0 | 48000.9914 | 1 |  | Cotizaciones | 48000.9914 | 0 | 0
PTO-2807 |  | INCENDIO | Extintor nuevo a base de polvo ABC x 5 kg. Inc. Chapas, balizas reglamentarias y | u | 1 | 0 | 0 | 1 | 63187.0689 | 0 | 0 | 63187.0689 | 0 | 0 | 63187.0689 | 1 |  | Cotizaciones | 63187.0689 | 0 | 0
PTO-2808 |  | INCENDIO | Extintor nuevo a base de gas carbonico BC C02 x 5 kg. Inc. Chapas, balizas regla | u | 1 | 0 | 0 | 1 | 288770.791 | 0 | 0 | 288770.791 | 0 | 0 | 288770.791 | 1 |  | Cotizaciones | 288770.791 | 0 | 0
PTO-2901 |  | CALEFACCIÓN | Hidroflex colector Luxus cromo 4 sal.16 mm | u | 1 | 0 | 0 | 1 | 285491.672 | 0 | 0 | 285491.672 | 0 | 0 | 285491.672 | 1 |  | Cotizaciones | 285491.672 | 0 | 0
PTO-2902 |  | CALEFACCIÓN | Hidroflex colector Luxus cromo 5 sal.16 mm | u | 1 | 0 | 0 | 1 | 326160.3948 | 0 | 0 | 326160.3948 | 0 | 0 | 326160.3948 | 1 |  | Cotizaciones | 326160.3948 | 0 | 0
PTO-2903 |  | CALEFACCIÓN | Hidroflex gabinete p/colector 450 x 450 x 110 | u | 1 | 0 | 0 | 1 | 78983.161 | 0 | 0 | 78983.161 | 0 | 0 | 78983.161 | 1 |  | Cotizaciones | 78983.161 | 0 | 0
PTO-2904 |  | CALEFACCIÓN | Hidroflex gabinete p/colector 600 x 450 x 110 | u | 1 | 0 | 0 | 1 | 100197.1782 | 0 | 0 | 100197.1782 | 0 | 0 | 100197.1782 | 1 |  | Cotizaciones | 100197.1782 | 0 | 0
PTO-2905 |  | CALEFACCIÓN | Hidroflex termostato de ambiente 220 V | u | 1 | 0 | 0 | 1 | 30601.782 | 0 | 0 | 30601.782 | 0 | 0 | 30601.782 | 1 |  | Cotizaciones | 30601.782 | 0 | 0
PTO-2906 |  | CALEFACCIÓN | Caldera Peisa Diva 24 DS TF GN 19800 KC. Inc. Ventilación | u | 1 | 0 | 0 | 1 | 2020800 | 0 | 0 | 2020800 | 0 | 0 | 2020800 | 1 |  | Cotizaciones | 2020800 | 0 | 0
PTO-2907 |  | CALEFACCIÓN | Tubo Coaxial 1,00 m 60/100 MH | u | 1 | 0 | 0 | 1 | 66000 | 0 | 0 | 66000 | 0 | 0 | 66000 | 1 |  | Cotizaciones | 66000 | 0 | 0
PTO-3001 |  | ELECTRICIDAD | Módulo completo tecla marca Cambre línea SXXII | u | 1 | 0 | 0 | 1 | 5892.0808 | 0 | 0 | 5892.0808 | 0 | 0 | 5892.0808 | 1 |  | ELECT | 5892.0808 | 0 | 0
PTO-3002 |  | ELECTRICIDAD | Modulo completo ciego mignon, marca Cambre línea SXXII - Cajas para led | u | 1 | 0 | 0 | 1 | 1885.5105 | 0 | 0 | 1885.5105 | 0 | 0 | 1885.5105 | 1 |  | ELECT | 1885.5105 | 0 | 0
PTO-3003 |  | ELECTRICIDAD | Módulo completo tomacorriente simple 10A marca Cambre línea SXXII | u | 1 | 0 | 0 | 1 | 3839.5345 | 0 | 0 | 3839.5345 | 0 | 0 | 3839.5345 | 1 |  | ELECT | 3839.5345 | 0 | 0
PTO-3004 |  | ELECTRICIDAD | Módulo completo tomacorriente doble 10A marca Cambre línea SXXII | u | 1 | 0 | 0 | 1 | 6314.6459 | 0 | 0 | 6314.6459 | 0 | 0 | 6314.6459 | 1 |  | ELECT | 6314.6459 | 0 | 0
PTO-3005 |  | ELECTRICIDAD | Módulo completo tomacorriente simple 20A marca Cambre línea SXXII - Hornos/Anafe | u | 1 | 0 | 0 | 1 | 4996.5593 | 0 | 0 | 4996.5593 | 0 | 0 | 4996.5593 | 1 |  | ELECT | 4996.5593 | 0 | 0
PTO-3006 |  | ELECTRICIDAD | Módulo completo tomacorriente doble 10A encapsulado marca Cambre línea SXXII - B | u | 1 | 0 | 0 | 1 | 12629.2919 | 0 | 0 | 12629.2919 | 0 | 0 | 12629.2919 | 1 |  | ELECT | 12629.2919 | 0 | 0
PTO-3007 |  | ELECTRICIDAD | Módulo completo TV/RED marca Cambre línea SXXII - Con tapitas ciega no incluye C | u | 1 | 0 | 0 | 1 | 2203.1709 | 0 | 0 | 2203.1709 | 0 | 0 | 2203.1709 | 1 |  | ELECT | 2203.1709 | 0 | 0

## PPTO_GENERADOR
PRESUPUESTO CH 2171 — GENERADOR
Versión APU: | v3.0 — APU Chivilcoy 06-25 |  |  |  |  | Mes base CAC: | Junio 2025 |  |  |  |  | Coeficiente GGBB | 1
# | Rubro | Descripción | Ud. | Cant. | MAT/ud | MO/ud | EQ/ud | CD/ud | MAT total | MO total | EQ total | Costo Total | Precio Venta (xK) |  |  | APU Link | Pto# | Fuente | Rubro MO/ALB | Observaciones | PPTO original | Diferencia | Var (%)
1 |  | PRELIMINARES | [11 empty] | 17207623.3165 | 17207623.3165
1.01 | PRELIMINARES | Limpieza y preparación del terreno - No cotiza | gl | 0 | 0 | 0 | 0 | 0 | 0 | 0 | 0 | 0 | 0 |  |  | PTO-0101 | 1 | lump_directo | - |  | 0 | 0 | 0%
1.02 | PRELIMINARES | Topógrafo - Visita de obra replanteo | un | 4 | 25000 | 281634.5606 | 4599.5184 | 311234.079 | 100000 | 1126538.2425 | 18398.0736 | 1244936.3162 | 1244936.3162 |  |  | PTO-0102 | 1 | Tareas |  |  | 1244936.3162 | -5.5879e-09 | -4.489e-13%
1.03 | PRELIMINARES | Cartel de Obra - No cotiza | gl | 1 | 0 | 0 | 0 | 0 | 0 | 0 | 0 | 0 | 0 |  |  | PTO-0103 | 1 | lump_directo |  |  | 0 | 0 | 0%
1.04 | PRELIMINARES | Cerco de obra perimetral - En chapa C25 + Concertina + Porton corredizo | ml | 10 | 98815.5682 | 111992.575 | 3162.1221 | 213970.2653 | 988155.6816 | 1119925.7497 | 31621.2215 | 2139702.6527 | 2139702.6527 |  |  | PTO-0104 | 1 | Tareas |  |  | 2139702.6527 | 0 | 0%
1.05 | PRELIMINARES | Obrador, pañol y ducha | gl | 1 | 2570625.1746 | 6023936.3544 | 128918.4229 | 8723479.952 | 2570625.1746 | 6023936.3544 | 128918.4229 | 8723479.952 | 8723479.952 |  |  | PTO-0105 | 1 | Tareas |  |  | 8723479.952 | 0 | 0%
1.06 | PRELIMINARES | Alquiler de baños quimicos y duchas portatiles | mes | 4 | 0 | 260000 | 0 | 260000 | 0 | 1040000 | 0 | 1040000 | 1040000 |  |  | PTO-0106 | 1 | Tareas |  |  | 1040000 | 0 | 0%
1.07 | PRELIMINARES | Conexión pilar y luz de obra + Tablero de obra | gl | 1 | 1390000 | 661285.3243 | 30769.2799 | 2082054.6042 | 1390000 | 661285.3243 | 30769.2799 | 2082054.6042 | 2082054.6042 |  |  | PTO-0107 | 1 | Tareas |  |  | 2082054.6042 | -3.2596e-09 | -1.566e-13%
1.08 | PRELIMINARES | Conexión agua de obra, tanque + bomba | gl | 1 | 936000 | 536368.9518 | 22085.5343 | 1494454.4861 | 936000 | 536368.9518 | 22085.5343 | 1494454.4861 | 1494454.4861 |  |  | PTO-0108 | 1 | Tareas |  |  | 1494454.4861 | -4.4238e-09 | -2.96e-13%
1.09 | PRELIMINARES | Tramite luz de obra, certificado luz de obra (2) y medición PAT | gl | 1 | 0 | 482995.3054 | 0 | 482995.3054 | 0 | 482995.3054 | 0 | 482995.3054 | 482995.3054 |  |  | PTO-0109 | 1 | Tareas |  |  | 482995.3054 | 1.5134e-09 | 3.133e-13%
2 |  | MOVIMIENTO DE TIERRA | [11 empty] | 12400626.3571 | 12400626.3571 | [7 empty] | 0%
2.01 | MOVIMIENTO DE TIERRA | Retiro de suelo vegetal e: 50 cm, aporte y compactación de tosca e: 40 cm (dos c | m2 | 219 | 0 | 28977.7801 | 0 | 28977.7801 | 0 | 6346133.8426 | 0 | 6346133.8426 | 6346133.8426 |  |  | PTO-0201 | 1 | Tareas |  |  | 6346135.3219 | -1.4793 | -2.331e-05%
2.02 | MOVIMIENTO DE TIERRA | Excavación para cámara transformadora | m3 | 100 | 0 | 31164.0499 | 467.4607 | 31631.5106 | 0 | 3116404.9886 | 46746.0748 | 3163151.0634 | 3163151.0634 |  |  | PTO-0202 | 1 | Tareas |  |  | 3163151.0634 | -3.7253e-09 | -1.178e-13%
2.03 | MOVIMIENTO DE TIERRA | Excavación manual para tensores y vigas de fundación | m3 | 43 | 0 | 67240.4989 | 0 | 67240.4989 | 0 | 2891341.451 | 0 | 2891341.451 | 2891341.451 |  |  | PTO-0203 | 1 | lump_directo |  |  | 2891341.451 | 0 | 0%
2.04 | MOVIMIENTO DE TIERRA | Demolición y retiro de fundaciones existentes - No cotiza | gl | 0 | 0 | 0 | 0 | 0 | 0 | 0 | 0 | 0 | 0 |  |  | PTO-0204 | 1 | lump_directo |  |  | 0 | 0 | 0%
3 |  | ESTRUCTURA DE HORMIGÓN ARMADO | [11 empty] | 334635769.7215 | 334635769.7215 | [7 empty] | 0%
3.01 | ESTRUCTURA DE HORMIGÓN ARMADO | Hormigón de limpieza - e: 10 cm | m3 | 3 | 120430 | 155041.2168 | 4132.0683 | 279603.2851 | 361290 | 465123.6503 | 12396.2049 | 838809.8552 | 838809.8552 |  |  | PTO-0301 | 1 | Tareas |  |  | 838809.8648 | -0.0095646 | -1.14e-06%
3.02 | ESTRUCTURA DE HORMIGÓN ARMADO | Micropilotes Ø 20 cm | gl | 1 | 11090041.2 | 37760301.4945 | 718505.1404 | 49568847.835 | 11090041.2 | 37760301.4945 | 718505.1404 | 49568847.835 | 49568847.835 |  |  | PTO-0302 | 1 | Tareas |  |  | 48618847.835 | 950000 | 1.954%
3.03 | ESTRUCTURA DE HORMIGÓN ARMADO | Platea - H30 (110 kg/m3 de hierro) | m3 | 7 | 357146.1697 | 222927.9599 | 8701.1119 | 588775.2415 | 2500023.1879 | 1560495.7191 | 60907.7836 | 4121426.6906 | 4121426.6906 |  |  | PTO-0303 | 1 | lump_directo |  |  | 4121426.6906 | 0 | 0%
3.04 | ESTRUCTURA DE HORMIGÓN ARMADO | Zapata corrida tabique - H30 (180 kg/m3 de hierro) | m3 | 4 | 537813.2879 | 323083.9998 | 12913.4593 | 873810.747 | 2151253.1515 | 1292335.9992 | 51653.8373 | 3495242.988 | 3495242.988 |  |  | PTO-0304 | 1 | lump_directo |  |  | 3495242.988 | 0 | 0%
3.05 | ESTRUCTURA DE HORMIGÓN ARMADO | Bases aisladas - H30 (110 kg/m3 de hierro) | m3 | 2 | 357146.1697 | 222927.9599 | 8701.1119 | 588775.2415 | 714292.3394 | 445855.9197 | 17402.2239 | 1177550.483 | 1177550.483 |  |  | PTO-0305 | 1 | lump_directo |  |  | 1177550.483 | -3.9581e-09 | -3.361e-13%
3.06 | ESTRUCTURA DE HORMIGÓN ARMADO | Cabezales - H30 (130 kg/m3 de hierro) | m3 | 11 | 392586.1697 | 222927.9599 | 9232.7119 | 624746.8415 | 4318447.8667 | 2452207.5586 | 101559.8314 | 6872215.2567 | 6872215.2567 |  |  | PTO-0306 | 1 | lump_directo |  |  | 6872215.2567 | -8.3819e-09 | -1.22e-13%
3.07 | ESTRUCTURA DE HORMIGÓN ARMADO | Viga defundación - H30 (180 kg/m3 de hierro) | m3 | 9 | 537813.2879 | 323083.9998 | 12913.4593 | 873810.747 | 4840319.5908 | 2907755.9983 | 116221.1338 | 7864296.7229 | 7864296.7229 |  |  | PTO-0307 | 1 | lump_directo |  |  | 7864296.7229 | 0 | 0%
3.08 | ESTRUCTURA DE HORMIGÓN ARMADO | Tabique submuración - H30 (90 kg/m3 de hierro) | m3 | 9 | 394401.8857 | 392678.7341 | 11806.2093 | 798886.8291 | 3549616.9714 | 3534108.6069 | 106255.8837 | 7189981.462 | 7189981.462 |  |  | PTO-0308 | 1 | lump_directo |  |  | 7189981.462 | 0 | 0%
3.09 | ESTRUCTURA DE HORMIGÓN ARMADO | Puntales de compresión/codales - H30 (120 kg/m3) | m3 | 1 | 542036.0508 | 362209.6075 | 13563.6849 | 917809.3432 | 542036.0508 | 362209.6075 | 13563.6849 | 917809.3432 | 917809.3432 |  |  | PTO-0309 | 1 | lump_directo |  |  | 917809.3432 | 0 | 0%
3.1 | ESTRUCTURA DE HORMIGÓN ARMADO | Columna - H30 (240 kg/m3 de hierro) | m3 | 32 | 648356.0508 | 362209.6075 | 15158.4849 | 1025724.1432 | 20747393.6261 | 11590707.4399 | 485071.516 | 32823172.5819 | 32823172.5819 |  |  | PTO-0031 | 1 | lump_directo |  |  | 32823172.5819 | 0 | 0%
3.11 | ESTRUCTURA DE HORMIGÓN ARMADO | Tabiques - H30 (120 kg/m3 de hierro) | m3 | 30 | 447561.8857 | 392678.7341 | 12603.6093 | 852844.2291 | 13426856.5714 | 11780362.0231 | 378108.2789 | 25585326.8734 | 25585326.8734 |  |  | PTO-0311 | 1 | lump_directo |  |  | 25585326.8734 | 0 | 0%
3.12 | ESTRUCTURA DE HORMIGÓN ARMADO | Viga H° Visto - H30 (120 kg/m3 de hierro) | m3 | 7 | 466389.2985 | 786980.4442 | 18800.5461 | 1272170.2889 | 3264725.0896 | 5508863.1094 | 131603.823 | 8905192.022 | 8905192.022 |  |  | PTO-0312 | 1 | lump_directo |  |  | 8905192.0203 | 0.00175 | 1.965e-08%
3.13 | ESTRUCTURA DE HORMIGÓN ARMADO | Viga apeo s/PB - H30 (180 kg/m3 de hierro) | m3 | 12 | 578369.5088 | 786980.4442 | 20480.2493 | 1385830.2023 | 6940434.1055 | 9443765.3305 | 245762.9915 | 16629962.4274 | 16629962.4274 |  |  | PTO-0313 | 1 | lump_directo |  |  | 16629962.4244 | 0.003 | 1.804e-08%
3.14 | ESTRUCTURA DE HORMIGÓN ARMADO | Viga - H30 (120 kg/m3 de hierro) | m3 | 41 | 472049.5088 | 629584.3552 | 16524.508 | 1118158.3719 | 19354029.8603 | 25812958.5617 | 677504.8263 | 45844493.2484 | 45844493.2484 |  |  | PTO-0314 | 1 | lump_directo |  |  | 45844493.2484 | 0 | 0%
3.15 | ESTRUCTURA DE HORMIGÓN ARMADO | Losa - H30 (95 kg/m3 de hierro) | m3 | 135 | 361563.2224 | 253632.4506 | 9227.9351 | 624423.6081 | 48811035.0288 | 34240380.8306 | 1245771.2379 | 84297187.0973 | 84297187.0973 |  |  | PTO-0315 | 1 | lump_directo |  |  | 84297187.0973 | 0 | 0%
3.16 | ESTRUCTURA DE HORMIGÓN ARMADO | Losa H° Visto - H30 (95 kg/m3 de hierro) | m3 | 13 | 367994.5517 | 317040.5632 | 10275.5267 | 695310.6417 | 4783929.1724 | 4121527.3222 | 133581.8474 | 9039038.342 | 9039038.342 |  |  | PTO-0316 | 1 | lump_directo |  |  | 9039038.342 | 0 | 0%
3.17 | ESTRUCTURA DE HORMIGÓN ARMADO | Escalera - H30 (105 kg/m3) | m3 | 14 | 404870.2333 | 370454.1508 | 11629.8658 | 786954.2498 | 5668183.266 | 5186358.1111 | 162818.1207 | 11017359.4978 | 11017359.4978 |  |  | PTO-0317 | 1 | lump_directo |  |  | 11017359.4978 | -4.4703e-08 | -4.058e-13%
3.18 | ESTRUCTURA DE HORMIGÓN ARMADO | Viga alero - H30 (120 kg/m3 de hierro) | m3 | 2 | 466389.2985 | 786980.4442 | 18800.5461 | 1272170.2889 | 932778.597 | 1573960.8884 | 37601.0923 | 2544340.5777 | 2544340.5777 |  |  | PTO-0318 | 1 | lump_directo |  |  | 2544340.5772 | 0.0005 | 1.965e-08%
3.19 | ESTRUCTURA DE HORMIGÓN ARMADO | Sistema de apuntalamiento y reapuntalamiento | gl | 1 | 0 | 0 | 10584987.9932 | 10584987.9932 | 0 | 0 | 10584987.9932 | 10584987.9932 | 10584987.9932 |  |  | PTO-0319 | 1 | lump_directo |  |  | 10584987.9932 | 0 | 0%
3.2 | ESTRUCTURA DE HORMIGÓN ARMADO | Ensayos de Hormigon por etapas de hormigonado | u | 13 | 0 | 246942.1488 | 0 | 246942.1488 | 0 | 3210247.9339 | 0 | 3210247.9339 | 3210247.9339 |  |  | PTO-0032 | 1 | lump_directo |  |  | 3210247.9339 | 0 | 0%
3.21 | ESTRUCTURA DE HORMIGÓN ARMADO | Permiso de estacionamiento de bomba de hormigón a contramano | gl | 3 | 55000 | 0 | 0 | 55000 | 165000 | 0 | 0 | 165000 | 165000 |  |  | PTO-0321 | 1 | lump_directo |  |  | 165000 | 0 | 0%
3.22 | ESTRUCTURA DE HORMIGÓN ARMADO | Picado de medianeras para columnas y vigas - Cotizado solo para PB, 1P, NO conte | m2 | 65 | 9230.7846 | 20224.0165 | 441.8218 | 29896.6229 | 600001 | 1314561.0738 | 28718.4159 | 1943280.4897 | 1943280.4897 |  |  | PTO-0322 | 1 | Tareas |  |  | 1943279.4785 | 1.0112 | 5.204e-05%
4 |  | MAMPOSTERÍA | [11 empty] | 59733620.4881 | 59733620.4881 | [7 empty] | 0%
4.01 | MAMPOSTERÍA | Muro tipo 1 (interiores, divisorio de locales) e: 10 cm - Ladrillo hueco 08 x 18 | m2 | 437 | 10053.7881 | 10761.1758 | 255.7805 | 21070.7444 | 4393505.4111 | 4702633.8171 | 111776.0883 | 9207915.3165 | 9207915.3165 |  |  | PTO-0401 | 1 | APU P-34 |  |  | 9207915.31 | 0.0064642 | 7.02e-08%
4.02 | MAMPOSTERÍA | Muro tipo 2 y 3 (medianera, caja de escaleras y ascensor) e: 15 cm - Ladrillo hu | m2 | 723 | 18207.2605 | 10761.1758 | 255.7805 | 29224.2168 | 13163849.3299 | 7780330.0911 | 184929.3177 | 21129108.7387 | 21129108.7387 |  |  | PTO-0402 | 1 | APU P-38 |  |  | 21129108.7149 | 0.023776 | 1.125e-07%
4.03 | MAMPOSTERÍA | Muro tipo 4 (divisorio de unidades y fachadas) e: 15 cm -Ladrillo hueco 12 x 1 | m2 | 1008 | 12465.0476 | 10761.1758 | 255.7805 | 23482.0039 | 12564767.9647 | 10847265.1892 | 257826.7666 | 23669859.9204 | 23669859.9204 |  |  | PTO-0403 | 1 | APU P-35 |  |  | 23669849.8404 | 10.08 | 4.259e-05%
4.04 | MAMPOSTERÍA | Enchape medianeras existentes - Contemplamos picado zonas sueltas y enchape con | m2 | 199 | 6069.2196 | 5380.5879 | 255.7805 | 11705.588 | 1207774.6937 | 1070736.9904 | 50900.324 | 2329412.008 | 2329412.008 |  |  | PTO-0404 | 1 | APU P-34 |  |  | 2329385.591 | 26.4171 | 0.001134%
4.05 | MAMPOSTERÍA | Muro de tabique seco ignifugo | m2 | 34 | 28944.1173 | 27718.2127 | 441.1583 | 57103.4883 | 984099.9868 | 942419.2321 | 14999.3836 | 1941518.6025 | 1941518.6025 |  |  | PTO-0405 | 1 | APU P-65 |  |  | 1941518.1873 | 0.41527 | 2.139e-05%
4.06 | MAMPOSTERÍA | Vigas de encadenado - En muros de PB, incl. excavación y armado | ml | 24 | 23405.0033 | 36357.1436 | 896.4323 | 60658.5792 | 561720.08 | 872571.4461 | 21514.3759 | 1455805.902 | 1455805.902 |  |  | PTO-0406 | 1 | Tareas |  |  | 1455806.102 | -0.2 | -1.374e-05%
5 |  | IMPERMEABILIZACIONES Y AISLACIONES | [11 empty] | 12211938.8789 | 12211938.8789 | [7 empty] | 0%
5.01 | IMPERMEABILIZACIONES Y AISLACIONES | Aislación hidrófuga horizontal (baños) - Inc. membrana geotextil y 35% en concep | m2 | 79 | 11767.714 | 17247.0861 | 34.9765 | 29049.7765 | 929649.4025 | 1362519.8003 | 2763.1397 | 2294932.3425 | 2294932.3425 |  |  | PTO-0501 | 1 | APU P-70 |  |  | 2294931.6554 | 0.68707 | 2.994e-05%
5.02 | IMPERMEABILIZACIONES Y AISLACIONES | Cajón hidrófugo - Muros de PB | ml | 113 | 827.2786 | 4324.0478 | 137.0253 | 5288.3517 | 93482.4834 | 488617.3975 | 15483.8566 | 597583.7375 | 597583.7375 |  |  | PTO-0502 | 1 | APU P-42 |  |  | 597583.7375 | 0 | 0%
5.03 | IMPERMEABILIZACIONES Y AISLACIONES | Azotado hidrófugo - Sobre contrapiso en vereda y PB | m2 | 207 | 827.2786 | 4324.0478 | 137.0253 | 5288.3517 | 171246.6731 | 895077.8874 | 28364.2329 | 1094688.7934 | 1094688.7934 |  |  | PTO-0503 | 1 | APU P-42 |  |  | 1094688.7934 | 0 | 0%
5.04 | IMPERMEABILIZACIONES Y AISLACIONES | Aislación térmica en terrazas, eps e:2,00 cm | m2 | 165 | 3538.08 | 0 | 0 | 3538.08 | 583783.2 | 0 | 0 | 583783.2 | 583783.2 |  |  | PTO-0504 | 1 | lump_directo |  |  | 583783.2 | 0 | 0%
5.05 | IMPERMEABILIZACIONES Y AISLACIONES | Barrera de vapor | m2 | 165 | 1393.4782 | 2017.7205 | 10.9301 | 3422.1288 | 229923.9017 | 332923.8758 | 1803.4733 | 564651.2508 | 564651.2508 |  |  | PTO-0505 | 1 | APU P-113 |  |  | 564507.9607 | 143.2901 | 0.02538%
5.06 | IMPERMEABILIZACIONES Y AISLACIONES | Membrana asfaltica geotextil 4mm - Balcones y azotea - Inc. 20% en concepto de b | m2 | 274 | 10460.1911 | 15330.7432 | 34.9765 | 25825.9108 | 2866092.3749 | 4200623.6319 | 9583.5479 | 7076299.5546 | 7076299.5546 |  |  | PTO-0506 | 1 | APU P-70 |  |  | 7076297.1716 | 2.383 | 3.368e-05%
6 |  | CONTRAPISOS | [11 empty] | 1090680.2399 | 1090680.2399 | [7 empty] | 0%
6.01 | CONTRAPISOS | Babeta de chapa galvanizada en medianeras | ml | 44 | 16294.9767 | 8126.8836 | 366.327 | 24788.1873 | 716978.9749 | 357582.877 | 16118.388 | 1090680.2399 | 1090680.2399 |  |  | PTO-0601 | 1 | Tareas |  |  | 1090677.5874 | 2.6525 | 0.0002432%
7 |  | REVOQUES | [11 empty] | 111770942.2667 | 111770942.2667 | [7 empty] | 0%
7.01 | REVOQUES | Revoque Grueso Impermeable Exterior | m2 | 663 | 4061.1651 | 11697.5163 | 333.6268 | 16092.3081 | 2692552.4573 | 7755453.2925 | 221194.5474 | 10669200.2972 | 10669200.2972 |  |  | PTO-0701 | 1 | APU P-44 |  |  | 10669200.2972 | -2.794e-08 | -2.619e-13%
7.02 | REVOQUES | Revoque Grueso Impermeable Exterior a mas de 3m - Medianero y fachadas | m2 | 1164 | 4061.1651 | 16815.1796 | 863.3628 | 21739.7075 | 4727196.1694 | 19572869.1126 | 1004954.3058 | 25305019.5877 | 25305019.5877 |  |  | PTO-0702 | 1 | APU P-45 |  |  | 25305019.5877 | 0 | 0%
7.03 | REVOQUES | Buña en revoque - Estimados ml en medianeras | ml | 500 | 0 | 11122.3392 | 0 | 11122.3392 | 0 | 5561169.58 | 0 | 5561169.58 | 5561169.58 |  |  | PTO-0703 | 1 | lump_directo |  |  | 5561169.58 | 0 | 0%
7.04 | REVOQUES | Revoque Grueso Interior + fino | m2 | 521 | 2891.2175 | 22980.577 | 639.4513 | 26511.2459 | 1506324.3373 | 11972880.6294 | 333154.1304 | 13812359.0971 | 13812359.0971 |  |  | PTO-0704 | 1 | APU P-43 |  |  | 13812359.0971 | 2.2352e-08 | 1.618e-13%
7.05 | REVOQUES | Yeso interior | m2 | 2180 | 5780.8364 | 12252.5486 | 270.5012 | 18303.8862 | 12602223.4291 | 26710555.8907 | 589692.686 | 39902472.0058 | 39902472.0058 |  |  | PTO-0705 | 1 | Tareas |  |  | 39902538.4167 | -66.4109 | -0.0001664%
7.06 | REVOQUES | Arista en yeso | ml | 255 | 0 | 13144.5826 | 197.1687 | 13341.7514 | 0 | 3351868.5742 | 50278.0286 | 3402146.6028 | 3402146.6028 |  |  | PTO-0706 | 1 | Tareas |  |  | 3402146.6028 | 8.3819e-09 | 2.464e-13%
7.07 | REVOQUES | Provisión y colocación de guardacanto yesero | u | 102 | 1658.1184 | 13917.7996 | 233.6387 | 15809.5566 | 169128.0752 | 1419615.5565 | 23831.1439 | 1612574.7755 | 1612574.7755 |  |  | PTO-0707 | 1 | Tareas |  |  | 1612574.0694 | 0.70611 | 4.379e-05%
7.08 | REVOQUES | Revoque Grueso Impermeable Interior b/ revestimiento | m2 | 715 | 4061.1651 | 11697.5163 | 333.6268 | 16092.3081 | 2903733.0422 | 8363724.1389 | 238543.1394 | 11506000.3205 | 11506000.3205 |  |  | PTO-0708 | 1 | APU P-44 |  |  | 11506000.3205 | 0 | 0%
8 |  | AISLACIONES | [11 empty] | 36751191.0245 | 36751191.0245 | [7 empty] | 0%
8.01 | AISLACIONES | Contrapiso de cascotes s/ss e: 15 cm | m2 | 21 | 13595.3269 | 19696.1932 | 503.7575 | 33795.2776 | 285501.8647 | 413620.0568 | 10578.9073 | 709700.8289 | 709700.8289 |  |  | PTO-0801 | 1 | APU P-46 |  |  | 709700.8289 | 0 | 0%
8.02 | AISLACIONES | Contrapiso armado de H° pobre s/terreno natural e: 20 cm - Incluye film de polie | m2 | 201 | 30954.6534 | 8768.7577 | 595.8522 | 40319.2634 | 6221885.3413 | 1762520.2952 | 119766.3018 | 8104171.9383 | 8104171.9383 |  |  | PTO-0802 | 1 | Tareas |  |  | 8104186.4208 | -14.4825 | -0.0001787%
8.03 | AISLACIONES | Contrapiso de cascotes en azoteas c/pendiente e: 15 cm | m2 | 107 | 13595.3269 | 19696.1932 | 503.7575 | 33795.2776 | 1454699.9775 | 2107492.6705 | 53902.0517 | 3616094.6996 | 3616094.6996 |  |  | PTO-0803 | 1 | APU P-46 |  |  | 3616094.6996 | 0 | 0%
8.04 | AISLACIONES | Contrapiso - Carpeta monolitico e: 6 cm | m2 | 850 | 6717.8752 | 11145.0221 | 130.4781 | 17993.3754 | 5710193.9514 | 9473268.757 | 110906.3946 | 15294369.103 | 15294369.103 |  |  | PTO-0804 | 1 | APU P-48 |  |  | 15294369.103 | 3.539e-08 | 2.314e-13%
8.05 | AISLACIONES | Carpeta en PB, balcones, baños y azoteas e: 3,00 cm | m2 | 365 | 3420.3193 | 8295.6908 | 235.0868 | 11951.097 | 1248416.5518 | 3027927.151 | 85806.6928 | 4362150.3957 | 4362150.3957 |  |  | PTO-0805 | 1 | APU P-47 |  |  | 4362150.3957 | 0 | 0%
8.06 | AISLACIONES | Carpeta sobre membrana, e: 3,00 cm | m2 | 357 | 3420.3193 | 8295.6908 | 235.0868 | 11951.097 | 1221053.9972 | 2961561.6244 | 83925.9982 | 4266541.6199 | 4266541.6199 |  |  | PTO-0806 | 1 | APU P-47 |  |  | 4266541.6199 | 0 | 0%
8.07 | AISLACIONES | Banquinas para cocinas - N/A | gl | 0 | 0 | 0 | 0 | 0 | 0 | 0 | 0 | 0 | 0 |  |  | PTO-0807 | 1 | lump_directo |  |  | 0 | 0 | 0%
8.08 | AISLACIONES | Banquinas para bombas, TT, etc. h: 15 cm | gl | 1 | 88498.5504 | 303706.0231 | 5957.8657 | 398162.4392 | 88498.5504 | 303706.0231 | 5957.8657 | 398162.4392 | 398162.4392 |  |  | PTO-0808 | 1 | Tareas |  |  | 398087.6421 | 74.7971 | 0.01879% | mal presupuestado. OTR-PTO081 en vez de OTR-PTO081B
9 |  | PISOS | [11 empty] | 5878466.6343 | 5878466.6343 | [7 empty] | 0%
9.01 | PISOS | Provisión y ejecución de alisado de cemento en pedadas y alzadas | gl | 1 | 427516.4516 | 2044758.197 | 37083.9966 | 2509358.6452 | 427516.4516 | 2044758.197 | 37083.9966 | 2509358.6452 | 2509358.6452 |  |  | PTO-0901 | 1 | Tareas |  |  | 2509350.4365 | 8.2088 | 0.0003271%
9.02 | PISOS | Provisión y colocación de nariz metálica en escalones | gl | 1 | 463902.7686 | 1775796.2016 | 33595.4846 | 2273294.4547 | 463902.7686 | 1775796.2016 | 33595.4846 | 2273294.4547 | 2273294.4547 |  |  | PTO-0902 | 1 | Tareas |  |  | 2273294.4547 | -6.5193e-09 | -2.868e-13%
9.03 | PISOS | Zócalo de concreto en escalera - No incluye el ojo | ml | 114 | 827.2786 | 8648.0955 | 137.0253 | 9612.3994 | 94309.762 | 985882.8905 | 15620.8819 | 1095813.5344 | 1095813.5344 |  |  | PTO-0903 | 1 | APU P-42 |  |  | 1095813.5344 | -3.2596e-09 | -2.975e-13%
10 |  | CERÁMICOS | [11 empty] | 4784535.9688 | 4784535.9688 | [7 empty] | 0%
10.01 | CERÁMICOS | Colocación de ventilación de conducto de humos. Inc. toma de aire en PB | gl | 1 | 250000 | 1663092.7625 | 28696.3914 | 1941789.1539 | 250000 | 1663092.7625 | 28696.3914 | 1941789.1539 | 1941789.1539 |  |  | PTO-1001 | 1 | Tareas |  |  | 1941789.1539 | 0 | 0%
10.02 | CERÁMICOS | Colocación y montaje de conducto de ventilación en baños | gl | 1 | 250000 | 1663092.7625 | 28696.3914 | 1941789.1539 | 250000 | 1663092.7625 | 28696.3914 | 1941789.1539 | 1941789.1539 |  |  | PTO-1002 | 1 | Tareas |  |  | 1941789.1539 | 0 | 0%
10.03 | CERÁMICOS | Colocación sombreretes en chapa prepintada C25 - Provisión en item 26 | u | 7 | 31772.2016 | 95033.9434 | 1902.0923 | 128708.2373 | 222405.4109 | 665237.6039 | 13314.6461 | 900957.6609 | 900957.6609 |  |  | PTO-1003 | 1 | Tareas |  |  | 900957.718 | -0.057087 | -6.336e-06%
11 |  | CARPINTERÍA | [11 empty] | 27324424.6868 | 27324424.6868 | [7 empty] | 0%
11.01 | CARPINTERÍA | Colocación de baldosas en palieres- Provisión a cargo del comitente | m2 | 101 | 6932.2708 | 12793.0212 | 245.4342 | 19970.7263 | 700159.3513 | 1292095.1462 | 24788.8552 | 2017043.3527 | 2017043.3527 |  |  | PTO-1101 | 1 | APU P-56 |  |  | 2017043.3527 | -4.8894e-09 | -2.424e-13%
11.02 | CARPINTERÍA | Colocación de porcelanato en UF - Provisión a cargo del comitente | m2 | 898 | 6932.2708 | 12793.0212 | 245.4342 | 19970.7263 | 6225179.183 | 11488133.0824 | 220399.9203 | 17933712.1857 | 17933712.1857 |  |  | PTO-1102 | 1 | APU P-56 |  |  | 17933712.1857 | -4.8429e-08 | -2.7e-13%
11.03 | CARPINTERÍA | Colocación de porcelanato en baños - Provisión a cargo del comitente | m2 | 88 | 6932.2708 | 16630.9276 | 319.0645 | 23882.2629 | 610039.8309 | 1463521.631 | 28077.6736 | 2101639.1354 | 2101639.1354 |  |  | PTO-1103 | 1 | APU P-57 |  |  | 2101639.1354 | 0 | 0%
11.04 | CARPINTERÍA | Colocación de porcelanato en exterior - Provisión a cargo del comitente | m2 | 63 | 6932.2708 | 12793.0212 | 245.4342 | 19970.7263 | 436733.0607 | 805960.3387 | 15462.3552 | 1258155.7547 | 1258155.7547 |  |  | PTO-1104 | 1 | APU P-56 |  |  | 1258155.7547 | 1.8626e-09 | 1.48e-13%
11.05 | CARPINTERÍA | Provisión y colocación de sustrato - No cotiza | m2 | 25 | 0 | 0 | 0 | 0 | 0 | 0 | 0 | 0 | 0 |  |  | PTO-1105 | 1 | lump_directo |  |  | 0 | 0 | 0%
11.06 | CARPINTERÍA | Provisión y ejecución de alisado de cemento rodillado | m2 | 27 | 4104.3832 | 11112.8163 | 306.635 | 15523.8345 | 110818.346 | 300046.0398 | 8279.1449 | 419143.5306 | 419143.5306 |  |  | PTO-1106 | 1 | APU P-50 |  |  | 419143.5306 | 0 | 0%
11.07 | CARPINTERÍA | Colocación de baldoson de vereda - Provisión a cargo del comitente | m2 | 180 | 6932.2708 | 12793.0212 | 245.4342 | 19970.7263 | 1247808.7449 | 2302743.825 | 44178.1577 | 3594730.7277 | 3594730.7277 |  |  | PTO-1107 | 1 | APU P-56 |  |  | 3594730.7277 | 0 | 0%
12 |  | HERRERÍA | [11 empty] | 11405960.4792 | 11405960.4792 | [7 empty] | 0%
12.01 | HERRERÍA | Provisión y colocación de zocalos de Madera (MDF) h: 5 cm | ml | 792 | 4349.9861 | 5122.3335 | 142.0851 | 9614.4048 | 3445189.0269 | 4056888.1265 | 112531.4213 | 7614608.5746 | 7614608.5746 |  |  | PTO-1201 | 1 | Tareas |  |  | 7614626.1745 | -17.5998 | -0.0002311%
12.02 | HERRERÍA | Colocación de zócalo de porcelanato en balcones UF - Provisión a cargo del comit | ml | 282 | 1001.4972 | 5543.6425 | 106.3548 | 6651.4946 | 282422.2114 | 1563307.1967 | 29992.0604 | 1875721.4686 | 1875721.4686 |  |  | PTO-1202 | 1 | APU P-58 |  |  | 1875721.4686 | -3.7253e-09 | -1.986e-13%
12.03 | HERRERÍA | Colocación de zócalo de porcelanato en espacios comunes - Provisión a cargo del | ml | 263 | 1001.4972 | 5543.6425 | 106.3548 | 6651.4946 | 263393.7646 | 1457977.9885 | 27971.3188 | 1749343.0718 | 1749343.0718 |  |  | PTO-1203 | 1 | APU P-58 |  |  | 1749343.0718 | -1.8626e-09 | -1.065e-13%
12.04 | HERRERÍA | Colocación de solia - Provisión a cargo del comitente | ml | 25 | 1001.4972 | 5543.6425 | 106.3548 | 6651.4946 | 25037.4301 | 138591.0635 | 2658.8706 | 166287.3642 | 166287.3642 |  |  | PTO-1204 | 1 | APU P-58 |  |  | 166287.3642 | 3.2014e-10 | 1.925e-13%
13 |  | CUBIERTAS | [11 empty] | 14743328.3436 | 14743328.3436 | [7 empty] | 0%
13.01 | CUBIERTAS | Revestimiento en baños - Provisión a cargo del comitente | m2 | 493 | 6932.2708 | 16630.9276 | 319.0645 | 23882.2629 | 3417609.5069 | 8199047.3191 | 157298.785 | 11773955.611 | 11773955.611 |  |  | PTO-1301 | 1 | APU P-57 |  |  | 11773955.611 | 4.4703e-08 | 3.797e-13%
13.02 | CUBIERTAS | Revestimiento en cocinas - Provisión a cargo del comitente | m2 | 82 | 6932.2708 | 16630.9276 | 319.0645 | 23882.2629 | 568446.206 | 1363736.0652 | 26163.2868 | 1958345.558 | 1958345.558 |  |  | PTO-1302 | 1 | APU P-57 |  |  | 1958345.558 | -4.8894e-09 | -2.497e-13%
13.03 | CUBIERTAS | Provisión y colocación de perfileria de aluminio tipo ATRIM L anod. Natural - Pr | ml | 152 | 1001.4972 | 5543.6425 | 106.3548 | 6651.4946 | 152227.575 | 842633.6663 | 16165.9333 | 1011027.1746 | 1011027.1746 |  |  | PTO-1303 | 1 | APU P-58 |  |  | 1011027.1746 | -4.4238e-09 | -4.376e-13%
14 |  | REVOQUES FINOS Y CIELORRASOS | [11 empty] | 35470460.5499 | 35470460.5499 | [7 empty] | 0%
14.01 | REVOQUES FINOS Y CIELORRASOS | Cielorraso suspendido junta tomada placa STD | m2 | 146 | 10667.0419 | 17506.2396 | 286.6463 | 28459.9278 | 1557388.1151 | 2555910.9824 | 41850.365 | 4155149.4625 | 4155149.4625 |  |  | PTO-1401 | 1 | APU P-60 |  |  | 4155149.9131 | -0.45058 | -1.084e-05%
14.02 | REVOQUES FINOS Y CIELORRASOS | Cielorraso suspendido junta tomada placa RH | m2 | 89 | 14748.6967 | 17506.2396 | 286.6463 | 32541.5826 | 1312634.0023 | 1558055.3249 | 25511.5239 | 2896200.8511 | 2896200.8511 |  |  | PTO-1402 | 1 | APU P-61 |  |  | 2896201.1694 | -0.31829 | -1.099e-05%
14.03 | REVOQUES FINOS Y CIELORRASOS | Cajon en junta tomada placa STD | ml | 62 | 11654.2164 | 27419.6225 | 286.6463 | 39360.4853 | 722561.4158 | 1700016.5975 | 17772.0728 | 2440350.0861 | 2440350.0861 |  |  | PTO-1403 | 1 | APU P-60 |  |  | 2226241.685 | 214108.4012 | 9.617% | se le suma el costo unitario de otra partida APU que tiene los mismo equipos pero con rendimiento diferente.
14.04 | REVOQUES FINOS Y CIELORRASOS | Buña perimetral / Cantoneras | ml | 689 | 987.1745 | 6278.4759 | 181.5427 | 7447.193 | 680163.2304 | 4325869.8668 | 125082.9061 | 5131116.0032 | 5131116.0032 |  |  | PTO-1404 | 1 | APU P-117 |  |  | 5131116.0044 | -0.0011385 | -2.219e-08%
14.05 | REVOQUES FINOS Y CIELORRASOS | Aplicado de yeso interior | m2 | 668 | 6515.4029 | 12252.5486 | 281.5193 | 19049.4708 | 4352289.1104 | 8184702.4472 | 188054.9083 | 12725046.4659 | 12725046.4659 |  |  | PTO-1405 | 1 | Tareas |  |  | 12725048.7956 | -2.3296 | -1.831e-05%
14.06 | REVOQUES FINOS Y CIELORRASOS | Buña en yeso | ml | 446 | 0 | 13144.5826 | 197.1687 | 13341.7514 | 0 | 5862483.8591 | 87937.2579 | 5950421.117 | 5950421.117 |  |  | PTO-1406 | 1 | lump_directo |  |  | 5950421.117 | 1.0245e-08 | 1.722e-13%
14.07 | REVOQUES FINOS Y CIELORRASOS | Arista en yeso | ml | 2 | 0 | 13144.5826 | 0 | 13144.5826 | 0 | 26289.1653 | 0 | 26289.1653 | 26289.1653 |  |  | PTO-1407 | 1 | lump_directo |  |  | 26289.1653 | 1.0186e-10 | 3.875e-13%
14.08 | REVOQUES FINOS Y CIELORRASOS | H° Visto - Maquillaje para recibir pintura | m2 | 370 | 1351.3514 | 4362.6345 | 85.7099 | 5799.6957 | 500000 | 1614174.7533 | 31712.6455 | 2145887.3988 | 2145887.3988 |  |  | PTO-1408 | 1 | Tareas |  |  | 2145889.0129 | -1.6142 | -7.522e-05%
15 |  | PINTURA | [11 empty] | 90860633.3699 | 90860633.3699 | [7 empty] | 0%
15.01 | PINTURA | Látex interior para paredes Bco. mate (enduido parcial) - Interiores UF | m2 | 2180 | 2880.1573 | 4708.8569 | 104.5525 | 7693.5667 | 6278742.8743 | 10265308.0293 | 227924.4454 | 16771975.349 | 16771975.349 |  |  | PTO-1501 | 1 | APU P-137 |  |  | 16771975.3349 | 0.014188 | 8.459e-08%
15.02 | PINTURA | Látex interior para paredes Bco. mate (s/enduido) - Espacios comunes y caja esca | m2 | 525 | 2664.568 | 3767.0855 | 83.642 | 6515.2955 | 1398898.2134 | 1977719.8956 | 43912.0491 | 3420530.1581 | 3420530.1581 |  |  | PTO-1502 | 1 | APU P-146 |  |  | 3420530.1547 | 0.0034168 | 9.989e-08%
15.03 | PINTURA | Latex interior para paredes Bco. mate (enduido completo) - Cocinas/Estar | m2 | 136 | 4251.3982 | 9503.3872 | 262.0147 | 14016.8001 | 578190.1545 | 1292460.6611 | 35633.998 | 1906284.8137 | 1906284.8137 |  |  | PTO-1503 | 1 | APU P-52 |  |  | 1906284.8128 | 0.00088512 | 4.643e-08%
15.04 | PINTURA | Látex interior para cielorraso Bco. mate (enduido completo) - Baños y cocina | m2 | 296 | 4251.3982 | 9503.3872 | 262.0147 | 14016.8001 | 1258413.8656 | 2813002.6154 | 77556.3487 | 4148972.8297 | 4148972.8297 |  |  | PTO-1504 | 1 | APU P-52 |  |  | 4148972.8278 | 0.0019264 | 4.643e-08%
15.05 | PINTURA | Látex interior para cielorraso Bco. mate (enduido parcial) - Interiores UF | m2 | 668 | 2880.1573 | 4708.8569 | 104.5525 | 7693.5667 | 1923945.0642 | 3145516.4053 | 69841.0686 | 5139302.5381 | 5139302.5381 |  |  | PTO-1505 | 1 | APU P-137 |  |  | 5139302.5338 | 0.0043475 | 8.459e-08%
15.06 | PINTURA | Látex interior para cielorrasos Bco. mate (s/enduido) - En subsuelos, espacios c | m2 | 281 | 2664.568 | 3767.0855 | 83.642 | 6515.2955 | 748743.6152 | 1058551.0298 | 23503.4015 | 1830798.0465 | 1830798.0465 |  |  | PTO-1506 | 1 | APU P-146 |  |  | 1830798.0447 | 0.0018288 | 9.989e-08%
15.07 | PINTURA | Revestimiento plástico a llana tipo Quimtex - Fachada frente/contrafrente y balc | m2 | 752 | 6929.178 | 12350.9047 | 197.4806 | 19477.5633 | 5210741.8671 | 9287880.3578 | 148505.3762 | 14647127.601 | 14647127.601 |  |  | PTO-1507 | 1 | APU P-55 |  |  | 14647127.5961 | 0.0048942 | 3.341e-08%
15.08 | PINTURA | Revestimiento plástico a llana tipo Quimtex en altura - Aire luz y balcones | m2 | 433 | 6929.178 | 17291.2666 | 197.4806 | 24417.9252 | 3000334.0804 | 7487118.448 | 85509.0796 | 10572961.608 | 10572961.608 |  |  | PTO-1508 | 1 | APU P-55 |  |  | 10572961.6052 | 0.0028181 | 2.665e-08%
15.09 | PINTURA | Preparación de superficie con base coat para recibir revestimiento - Vigas y cie | m2 | 219 | 11873.0289 | 9112.9168 | 314.7747 | 21300.7205 | 2600193.3347 | 1995728.7775 | 68935.6697 | 4664857.7819 | 4664857.7819 |  |  | PTO-1509 | 1 | Tareas |  |  | 4664646.9847 | 210.7972 | 0.004519%
15.1 | PINTURA | Revestimiento plástico a rodillo tipo Quimtex en altura - Medianeras | m2 | 861 | 3455.5347 | 9286.5141 | 191.135 | 12933.1838 | 2975215.3388 | 7995688.6671 | 164567.2495 | 11135471.2555 | 11135471.2555 |  |  | PTO-0151 | 1 | Tareas |  |  | 11135717.2162 | -245.9607 | -0.002209%
15.11 | PINTURA | Esmalte sintético en puertas placa, chapa y de ascensor | un | 88 | 25797.2858 | 81200.1028 | 1604.9614 | 108602.35 | 2270161.1482 | 7145609.0425 | 141236.6058 | 9557006.7965 | 9557006.7965 |  |  | PTO-1511 | 1 | Tareas |  |  | 9557010.3261 | -3.5296 | -3.693e-05%
15.12 | PINTURA | Convertidor y esmalte sintético en barandas y herrerías - Escalera, balcones, ba | gl | 1 | 1266522.9191 | 5694407.7131 | 104413.9595 | 7065344.5917 | 1266522.9191 | 5694407.7131 | 104413.9595 | 7065344.5917 | 7065344.5917 |  |  | PTO-1512 | 1 | Tareas |  |  | 7065344.5917 | 1.0245e-08 | 1.45e-13%
17 |  | ASCENSOR | [11 empty] | 9063477.9625 | 9063477.9625 | [7 empty] | 0%
17.01 | ASCENSOR | Amure de puertas placaProvisión a cargo del comitente | u | 43 | 4104.3832 | 60531.6138 | 440.7878 | 65076.7848 | 176488.4769 | 2602859.3925 | 18953.8756 | 2798301.745 | 2798301.745 |  |  | PTO-1701 | 1 | APU P-39 |  |  | 2798301.745 | 0 | 0%
17.02 | ASCENSOR | Amure de puertas de chapa e ingresos depto - Provisión a cargo del comitente | u | 38 | 4104.3832 | 60531.6138 | 440.7878 | 65076.7848 | 155966.561 | 2300201.3236 | 16749.9366 | 2472917.8212 | 2472917.8212 |  |  | PTO-1702 | 1 | APU P-39 |  |  | 2472917.8212 | 0 | 0%
17.03 | ASCENSOR | Amure de premarcos - Provisión a cargo del comitente | u | 72 | 1501.8311 | 40354.4092 | 220.3939 | 42076.6342 | 108131.8406 | 2905517.4614 | 15868.361 | 3029517.663 | 3029517.663 |  |  | PTO-1703 | 1 | APU P-40 |  |  | 3029517.663 | 0 | 0%
17.04 | ASCENSOR | Amure Puertas de Ascensor - Provisión a cargo del comitente | u | 8 | 4104.3832 | 90797.4207 | 440.7878 | 95342.5917 | 32835.0655 | 726379.3653 | 3526.3024 | 762740.7333 | 762740.7333 |  |  | PTO-1704 | 1 | lump_directo |  |  | 762740.7333 | 0 | 0%
18 |  | INSTALACIÓN ELÉCTRICA | [20 empty] | 0%
18.01 | INSTALACIÓN ELÉCTRICA | Tendido y cableado boca Iluminación en losa | u | 222 | 18798.8878 | 49666.9652 | 1812.1957 | 70278.0486 | 4173353.0888 | 11026066.2637 | 402307.4414 | 15601726.7939 | 15601726.7939 |  |  | PTO-1801 | 1 | APU P-147 |  |  | 15601726.794 | -4.2902e-05 | -2.75e-10%
18.02 | INSTALACIÓN ELÉCTRICA | Tendido y cableado boca Iluminación en pared | u | 67 | 17610.2051 | 49666.9652 | 1812.1957 | 69089.366 | 1179883.7443 | 3327686.6652 | 121417.1107 | 4628987.5202 | 4628987.5202 |  |  | PTO-1802 | 1 | APU P-120 |  |  | 4628987.5202 | 1.9781e-05 | 4.273e-10%
18.03 | INSTALACIÓN ELÉCTRICA | Tendido y cableado boca caja mignon para Led | u | 23 | 17610.2051 | 49666.9652 | 1812.1957 | 69089.366 | 405034.7182 | 1142340.1985 | 41680.5007 | 1589055.4174 | 1589055.4174 |  |  | PTO-1803 | 1 | APU P-120 |  |  | 1589055.4174 | 6.7945e-06 | 4.276e-10%
18.04 | INSTALACIÓN ELÉCTRICA | Tendido y cableado boca extractor de baño | u | 11 | 17610.2051 | 49666.9652 | 1812.1957 | 69089.366 | 193712.2565 | 546336.6167 | 19934.1525 | 759983.0257 | 759983.0257 |  |  | PTO-1804 | 1 | APU P-120 |  |  | 759983.0257 | 3.2481e-06 | 4.274e-10%
18.05 | INSTALACIÓN ELÉCTRICA | Tendido y cableado boca tomacorriente | u | 313 | 15896.4306 | 49666.9652 | 1812.1957 | 67375.5915 | 4975582.7889 | 15545760.0926 | 567217.2485 | 21088560.13 | 21088560.13 |  |  | PTO-1805 | 1 | APU P-121 |  |  | 21088560.1295 | 0.00053635 | 2.543e-09%
18.06 | INSTALACIÓN ELÉCTRICA | Tendido y cableado boca tomacorriente especial (AA.CC) | u | 40 | 34095.002 | 49666.9652 | 1812.1957 | 85574.1629 | 1363800.0818 | 1986678.6061 | 72487.8273 | 3422966.5152 | 3422966.5152 |  |  | PTO-1806 | 1 | APU P-148 |  |  | 3422966.5152 | 1.9536e-05 | 5.707e-10%
18.07 | INSTALACIÓN ELÉCTRICA | Tendido y cableado boca tomacorriente especial (Anafe/Horno) | u | 50 | 34095.002 | 49666.9652 | 1812.1957 | 85574.1629 | 1704750.1023 | 2483348.2576 | 90609.7841 | 4278708.144 | 4278708.144 |  |  | PTO-1807 | 1 | APU P-148 |  |  | 4278708.144 | 2.4411e-05 | 5.705e-10%
18.08 | INSTALACIÓN ELÉCTRICA | Boca MBT Timbre | u | 0 | 15896.4306 | 49666.9652 | 1812.1957 | 67375.5915 | 0 | 0 | 0 | 0 | 0 |  |  | PTO-1808 | 1 | APU P-121 |  |  | 0 | 0 | 0%
18.09 | INSTALACIÓN ELÉCTRICA | Boca de TV - Cañería c/cable testigo | u | 40 | 10557.9997 | 32283.5273 | 1177.9272 | 44019.4543 | 422319.989 | 1291341.094 | 47117.0877 | 1760778.1707 | 1760778.1707 |  |  | PTO-1809 | 1 | APU P-148 |  |  | 1760778.1706 | 1.9534e-05 | 1.109e-09%
18.1 | INSTALACIÓN ELÉCTRICA | Boca de PE - Cañería c/cable testigo | u | 0 | 34095.002 | 49666.9652 | 1812.1957 | 85574.1629 | 0 | 0 | 0 | 0 | 0 |  |  | PTO-0181 | 1 | APU P-148 |  |  | 0 | 0 | 0%
18.11 | INSTALACIÓN ELÉCTRICA | Tablero Servicios Generales - TSG | u | 1 | 1409151.0721 | 434240.1 | 27650.8676 | 1871042.0397 | 1409151.0721 | 434240.1 | 27650.8676 | 1871042.0397 | 1871042.0397 |  |  | PTO-1811 | 1 | ELECT |  |  | 1871042.0429 | -0.0032053 | -1.713e-07%
18.12 | INSTALACIÓN ELÉCTRICA | Tablero Bombas impulsión - TS BA | u | 1 | 610540.3425 | 289506.6 | 13500.7041 | 913547.6466 | 610540.3425 | 289506.6 | 13500.7041 | 913547.6466 | 913547.6466 |  |  | PTO-1812 | 1 | ELECT |  |  | 913547.6438 | 0.0027545 | 3.015e-07%
18.13 | INSTALACIÓN ELÉCTRICA | Tablero Seccional Ascensor - TS ASC | u | 1 | 290880.0014 | 289506.6 | 8705.799 | 589092.4003 | 290880.0014 | 289506.6 | 8705.799 | 589092.4003 | 589092.4003 |  |  | PTO-1813 | 1 | ELECT |  |  | 589092.3965 | 0.0038642 | 6.56e-07%
18.14 | INSTALACIÓN ELÉCTRICA | Tablero de Bomba presurizadora - TS BOMB | u | 1 | 502957.6649 | 289506.6 | 11886.964 | 804351.2289 | 502957.6649 | 289506.6 | 11886.964 | 804351.2289 | 804351.2289 |  |  | PTO-1814 | 1 | ELECT |  |  | 804351.2334 | -0.0044866 | -5.578e-07%
18.15 | INSTALACIÓN ELÉCTRICA | Tablero de UF - Monofasico | u | 11 | 136527.3749 | 289506.6 | 6390.5096 | 432424.4845 | 1501801.1239 | 3184572.6 | 70295.6058 | 4756669.3296 | 4756669.3296 |  |  | PTO-1815 | 1 | ELECT |  |  | 4756669.324 | 0.0056128 | 1.18e-07%
18.16 | INSTALACIÓN ELÉCTRICA | Tablero de UF - Trifasico | u | 14 | 210979.2736 | 289506.6 | 7507.2882 | 507993.1618 | 2953709.831 | 4053092.4 | 105102.0344 | 7111904.2654 | 7111904.2654 |  |  | PTO-1816 | 1 | ELECT |  |  | 7111904.3265 | -0.061101 | -8.591e-07%
18.17 | INSTALACIÓN ELÉCTRICA | Montante eléctrica | gl | 1 | 6941648.2775 | 3269696.8515 | 153170.1769 | 10364515.306 | 6941648.2775 | 3269696.8515 | 153170.1769 | 10364515.306 | 10364515.306 |  |  | PTO-1817 | 1 | Tareas |  |  | 10364515.306 | -3.7253e-08 | -3.594e-13%
18.18 | INSTALACIÓN ELÉCTRICA | Montante TV + Tablero TV - Cañería c/cable testigo | gl | 1 | 896755.59 | 1634848.4258 | 37974.0603 | 2569578.0761 | 896755.59 | 1634848.4258 | 37974.0603 | 2569578.0761 | 2569578.0761 |  |  | PTO-1818 | 1 | Tareas |  |  | 2569578.0797 | -0.0036702 | -1.428e-07%
18.19 | INSTALACIÓN ELÉCTRICA | Montante PE + Tablero PE- Cañería c/cable testigo | gl | 0 | 0 | 0 | 0 | 0 | 0 | 0 | 0 | 0 | 0 |  |  | PTO-1819 | 1 | lump_directo |  |  | 0 | 0 | 0%
18.2 | INSTALACIÓN ELÉCTRICA | Colocación de teclas simples y/o combinadas - Provisión a cargo del comitente | u | 119 | 0 | 9575.3 | 143.6295 | 9718.9295 | 0 | 1139460.7 | 17091.9105 | 1156552.6105 | 1156552.6105 |  |  | PTO-0182 | 1 | lump_directo |  |  | 1156552.6105 | 0 | 0%
18.21 | INSTALACIÓN ELÉCTRICA | Colocación de pulsadores, circulación + timbres - Provisión a cargo del comitent | u | 16 | 0 | 9575.3 | 143.6295 | 9718.9295 | 0 | 153204.8 | 2298.072 | 155502.872 | 155502.872 |  |  | PTO-1821 | 1 | lump_directo |  |  | 155502.872 | 0 | 0%
18.22 | INSTALACIÓN ELÉCTRICA | Colocación de tomacorriente simple y doble 10/20 A - Provisión a cargo del comit | u | 363 | 0 | 9575.3 | 143.6295 | 9718.9295 | 0 | 3475833.9 | 52137.5085 | 3527971.4085 | 3527971.4085 |  |  | PTO-1822 | 1 | lump_directo |  |  | 3527971.4085 | 0 | 0%
18.23 | INSTALACIÓN ELÉCTRICA | Colocación artefactos en espacios comunes y balcones - Provisión a cargo del com | u | 119 | 0 | 14693.7 | 220.4055 | 14914.1055 | 0 | 1748550.3 | 26228.2545 | 1774778.5545 | 1774778.5545 |  |  | PTO-1823 | 1 | lump_directo |  |  | 1774778.5545 | 0 | 0%
18.24 | INSTALACIÓN ELÉCTRICA | Colocación de luz de emergencia - Provisión a cargo del comitente | u | 25 | 0 | 14693.7 | 220.4055 | 14914.1055 | 0 | 367342.5 | 5510.1375 | 372852.6375 | 372852.6375 |  |  | PTO-1824 | 1 | lump_directo |  |  | 372852.6375 | 0 | 0%
18.25 | INSTALACIÓN ELÉCTRICA | Provisión y armado de medidores. Provisión y tendido de alim. por bandeja desde | gl | 1 | 6991302.4321 | 3242733.2 | 153510.5345 | 10387546.1666 | 6991302.4321 | 3242733.2 | 153510.5345 | 10387546.1666 | 10387546.1666 |  |  | PTO-1825 | 1 | Tareas |  |  | 10387546.1666 | 4.2841e-08 | 4.124e-13%
18.26 | INSTALACIÓN ELÉCTRICA | Puesta a tierra, jabalinas y cableados | gl | 1 | 1057994.98 | 401985.5 | 21899.7073 | 1481880.1873 | 1057994.98 | 401985.5 | 21899.7073 | 1481880.1873 | 1481880.1873 |  |  | PTO-1826 | 1 | Tareas |  |  | 1481880.1912 | -0.0039655 | -2.676e-07%
18.27 | INSTALACIÓN ELÉCTRICA | Certificado DCI para servicios generales | gl | 1 | 0 | 113275.7719 | 0 | 113275.7719 | 0 | 113275.7719 | 0 | 113275.7719 | 113275.7719 |  |  | PTO-1827 | 1 | lump_directo |  |  | 113275.7719 | 0 | 0%
19 |  | INSTALACIONES SANITARIAS | [11 empty] | 78853495.5996 | 78853495.5996 | [7 empty] | 0%
19.01 | INSTALACIONES SANITARIAS | Tendido caño cloacal en planta baja | gl | 1 | 559930.4521 | 931720.6589 | 22374.7667 | 1514025.8778 | 559930.4521 | 931720.6589 | 22374.7667 | 1514025.8778 | 1514025.8778 |  |  | PTO-1901 | 1 | CLOACAL |  |  | 1514025.8806 | -0.0028496 | -1.882e-07%
19.02 | INSTALACIONES SANITARIAS | Por armar CDV en UF | gl | 1 | 4309627.8628 | 7439542.8721 | 176237.561 | 11925408.2959 | 4309627.8628 | 7439542.8721 | 176237.561 | 11925408.2959 | 11925408.2959 |  |  | PTO-1902 | 1 | CLOACAL |  |  | 11925408.2965 | -0.00056296 | -4.721e-09%
19.03 | INSTALACIONES SANITARIAS | Montantes, remate y ventilación a los 4 vientos | gl | 1 | 1446561.6458 | 2179040.2308 | 54384.0281 | 3679985.9048 | 1446561.6458 | 2179040.2308 | 54384.0281 | 3679985.9048 | 3679985.9048 |  |  | PTO-1903 | 1 | CLOACAL |  |  | 3679985.9048 | 6.5193e-09 | 1.772e-13%
19.04 | INSTALACIONES SANITARIAS | Tendido caño pluvial en planta baja | gl | 1 | 460664.7422 | 931720.6589 | 20885.781 | 1413271.1821 | 460664.7422 | 931720.6589 | 20885.781 | 1413271.1821 | 1413271.1821 |  |  | PTO-1904 | 1 | PLU |  |  | 1413271.1786 | 0.0035591 | 2.518e-07%
19.05 | INSTALACIONES SANITARIAS | Tendido caño pluvial en balcones de UF y azoteas | gl | 1 | 2104760.5607 | 3537598.1953 | 84635.3813 | 5726994.1373 | 2104760.5607 | 3537598.1953 | 84635.3813 | 5726994.1373 | 5726994.1373 |  |  | PTO-1905 | 1 | PLU |  |  | 5726994.1373 | 9.3132e-09 | 1.626e-13%
19.06 | INSTALACIONES SANITARIAS | Tendido caño de agua en PB hasta TB. Armado de colector, cuadro de bombas y cone | gl | 1 | 809170.1767 | 1746247.4006 | 38331.2637 | 2593748.841 | 809170.1767 | 1746247.4006 | 38331.2637 | 2593748.841 | 2593748.841 |  |  | PTO-1906 | 1 | AF_AC |  |  | 2593748.841 | 0 | 0%
19.07 | INSTALACIONES SANITARIAS | Conexión y armado de colector de TR. Montantes, subida y bajadas de AF - Provisi | gl | 1 | 1906561.7748 | 3598731.4622 | 82579.3986 | 5587872.6355 | 1906561.7748 | 3598731.4622 | 82579.3986 | 5587872.6355 | 5587872.6355 |  |  | PTO-1907 | 1 | AF_AC |  |  | 5587872.6355 | 0 | 0%
19.08 | INSTALACIONES SANITARIAS | Armado de colector de TAR. Bajadas y retorno de ACS - Provisión a cargo del comi | gl | 1 | 1435578.0647 | 2500015.0564 | 59033.8968 | 3994627.018 | 1435578.0647 | 2500015.0564 | 59033.8968 | 3994627.018 | 3994627.018 |  |  | PTO-1908 | 1 | AF_AC |  |  | 3994627.018 | 4.191e-09 | 1.049e-13%
19.09 | INSTALACIONES SANITARIAS | Colocación de bomba presurizadora, armado de colector y montantes presurizadas d | gl | 1 | 609036.014 | 1199577.1541 | 27129.1975 | 1835742.3656 | 609036.014 | 1199577.1541 | 27129.1975 | 1835742.3656 | 1835742.3656 |  |  | PTO-1909 | 1 | AF_AC |  |  | 1835742.3656 | 2.794e-09 | 1.522e-13%
19.1 | INSTALACIONES SANITARIAS | Distribución agua fria y caliente en planta tipo | gl | 1 | 2840582.8065 | 9188039.2001 | 180429.3301 | 12209051.3367 | 2840582.8065 | 9188039.2001 | 180429.3301 | 12209051.3367 | 12209051.3367 |  |  | PTO-1910 | 1 | AF_AC |  |  | 12209051.3367 | -5.0291e-08 | -4.119e-13%
19.11 | INSTALACIONES SANITARIAS | Tendido e instalación de cs de agua de lluvia recuperada, con instalación de bom | gl | 0 | 0 | 0 | 0 | 0 | 0 | 0 | 0 | 0 | 0 |  |  | PTO-1911 | 1 | lump_directo |  |  | 0 | 0 | 0%
19.12 | INSTALACIONES SANITARIAS | Colocación de artefactos y griferías - Provisión de artefactos y griferías a car | gl | 1 | 2501139.9349 | 5079485.0756 | 113709.3752 | 7694334.3857 | 2501139.9349 | 5079485.0756 | 113709.3752 | 7694334.3857 | 7694334.3857 |  |  | PTO-1912 | 1 | AF_AC |  |  | 7694334.3857 | 0 | 0%
19.13 | INSTALACIONES SANITARIAS | Colocación y armado de colectores solares - Provisión de colectores a cargo del | gl | 1 | 358894.5162 | 625003.7641 | 14758.4742 | 998656.7545 | 358894.5162 | 625003.7641 | 14758.4742 | 998656.7545 | 998656.7545 |  |  | PTO-1913 | 1 | lump_directo |  |  | 998656.7545 | 0 | 0%
19.14 | INSTALACIONES SANITARIAS | Armado y conexionado de desagües AA.CC | gl | 1 | 638103.5148 | 1746247.4006 | 35765.2637 | 2420116.1791 | 638103.5148 | 1746247.4006 | 35765.2637 | 2420116.1791 | 2420116.1791 |  |  | PTO-1914 | 1 | AA_CC |  |  | 2420116.1778 | 0.0012935 | 5.345e-08%
19.15 | INSTALACIONES SANITARIAS | Tendido cañeria de incendio - Gabinetes, mangueras, lanzas y valvulas cotizadas | gl | 1 | 3702330.106 | 3490533.2547 | 107892.9504 | 7300756.3111 | 3702330.106 | 3490533.2547 | 107892.9504 | 7300756.3111 | 7300756.3111 |  |  | PTO-1915 | 1 | INCEND |  |  | 7300756.3111 | 0 | 0%
19.16 | INSTALACIONES SANITARIAS | Provisión y tendido de cañerías de gas a SG | gl | 1 | 1540056.2635 | 4970416.6359 | 97657.0935 | 6608129.9929 | 1540056.2635 | 4970416.6359 | 97657.0935 | 6608129.9929 | 6608129.9929 |  |  | PTO-1916 | 1 | GAS |  |  | 6608129.995 | -0.0020298 | -3.072e-08%
19.17 | INSTALACIONES SANITARIAS | Colocación de artefactos - Provisión a cargo del comitente | gl | 1 | 43707.03 | 498927.8287 | 8139.5229 | 550774.3816 | 43707.03 | 498927.8287 | 8139.5229 | 550774.3816 | 550774.3816 |  |  | PTO-1917 | 1 | GAS |  |  | 550774.3816 | 0 | 0%
19.18 | INSTALACIONES SANITARIAS | Tramites de prefactibilidad, inspección parcial y final. | gl | 1 | 0 | 1400000 | 0 | 1400000 | 0 | 1400000 | 0 | 1400000 | 1400000 |  |  | PTO-1918 | 1 | lump_directo |  |  | 1400000 | 0 | 0%
19.19 | INSTALACIONES SANITARIAS | Tramites de habilitación municipal | gl | 1 | 0 | 1400000 | 0 | 1400000 | 0 | 1400000 | 0 | 1400000 | 1400000 |  |  | PTO-1919 | 1 | lump_directo |  |  | 1400000 | 0 | 0%
20 |  | AIRE ACONDICIONADO | [11 empty] | 9200000 | 9200000 | [7 empty] | 0%
20.01 | AIRE ACONDICIONADO | Preinstalación AA.CC. Materiales y M.O | u | 40 | 0 | 230000 | 0 | 230000 | 0 | 9200000 | 0 | 9200000 | 9200000 |  |  | PTO-2001 | 1 | lump_directo |  |  | 19100000 | -9900000 | -51.83%
20.02 | AIRE ACONDICIONADO | Montaje, colocación y puesta en marcha de equipos - No cotiza | u | 0 | 0 | 0 | 0 | 0 | 0 | 0 | 0 | 0 | 0 |  |  | PTO-2002 | 1 | lump_directo |  |  | 0 | 0 | 0%
21 |  | CALEFACCIÓN | [20 empty] | 0%
21.01 | CALEFACCIÓN | Ascensores - Provisión y colocación a cargo del comitente | gl | 0 | 0 | 0 | 0 | 0 | 0 | 0 | 0 | 0 | 0 |  |  | PTO-2101 | 1 | lump_directo |  |  | 0 | 0 | 0%
22 |  | EQUIPAMIENTO | [11 empty] | 2977500 | 2977500 | [7 empty] | 0%
22.01 | EQUIPAMIENTO | Artefactos de cocina, instalacion anafes y hornos electricos - Provisión a cargo | u | 50 | 0 | 59550 | 0 | 59550 | 0 | 2977500 | 0 | 2977500 | 2977500 |  |  | PTO-2201 | 1 | lump_directo |  |  | 2977500 | 0 | 0%
22.02 | EQUIPAMIENTO | Instalacion de extractores de baños - No cotiza | u | 0 | 0 | 0 | 0 | 0 | 0 | 0 | 0 | 0 | 0 |  |  | PTO-2202 | 1 | lump_directo |  |  | 0 | 0 | 0%
23 |  | TRABAJOS COMPLEMENTARIOS | [20 empty] | 0%
23.01 | TRABAJOS COMPLEMENTARIOS | Provisión y amure de tapas para pleno electricos en palieres, bastidor hierro an | u | 8 | 25000 | 170902.3627 | 2938.5354 | 198840.8981 | 200000 | 1367218.9013 | 23508.2835 | 1590727.1848 | 1590727.1848 |  |  | PTO-2301 | 1 | Tareas |  |  | 1590727.1848 | 4.4238e-09 | 2.781e-13%
23.02 | TRABAJOS COMPLEMENTARIOS | Colocación de señaletica - Provisión a cargo del comitente | gl | 1 | 60000 | 383392.1619 | 6650.8824 | 450043.0444 | 60000 | 383392.1619 | 6650.8824 | 450043.0444 | 450043.0444 |  |  | PTO-2302 | 1 | Tareas |  |  | 450043.0444 | 0 | 0%
23.03 | TRABAJOS COMPLEMENTARIOS | Ajuste final de puertas placas, colocación de herrajes y cerraduras - Provisión | gl | 1 | 0 | 2357500 | 35362.5 | 2392862.5 | 0 | 2357500 | 35362.5 | 2392862.5 | 2392862.5 |  |  | PTO-2303 | 1 | Tareas |  |  | 2392862.5 | 0 | 0%
24 |  | AYUDA DE GREMIOS Y GGBB | [11 empty] | 73947208.483 | 73947208.483 | [7 empty] | 0%
24.01 | AYUDA DE GREMIOS Y GGBB | Sereno | mes | 19 | 0 | 806885.9863 | 0 | 806885.9863 | 0 | 15330833.7401 | 0 | 15330833.7401 | 15330833.7401 |  |  | PTO-2401 | 1 | GGBB |  |  | 15330833.7401 | 2.794e-08 | 1.822e-13%
24.02 | AYUDA DE GREMIOS Y GGBB | Tecnico de seguridad & higiene permanente en Obra | mes | 1 | 0 | 1623254.4601 | 0 | 1623254.4601 | 0 | 1623254.4601 | 0 | 1623254.4601 | 1623254.4601 |  |  | PTO-2402 | 1 | GGBB |  |  | 1623254.4601 | 0 | 0%
24.03 | AYUDA DE GREMIOS Y GGBB | Higiene y seguridad Res 51 | mes | 19 | 0 | 300000 | 0 | 300000 | 0 | 5700000 | 0 | 5700000 | 5700000 |  |  | PTO-2403 | 1 | GGBB |  |  | 5700000 | 0 | 0%
24.04 | AYUDA DE GREMIOS Y GGBB | Protecciones y defensas | gl | 1 | 4076935.9417 | 5599453.4722 | 145145.8412 | 9821535.2551 | 4076935.9417 | 5599453.4722 | 145145.8412 | 9821535.2551 | 9821535.2551 |  |  | PTO-2404 | 1 | Tareas |  |  | 9821535.2551 | 0 | 0%
24.05 | AYUDA DE GREMIOS Y GGBB | Ayuda de gremios | mes | 19 | 50000 | 657280.5313 | 10609.208 | 717889.7393 | 950000 | 12488330.0945 | 201574.9514 | 13639905.0459 | 13639905.0459 |  |  | PTO-2405 | 1 | Tareas |  |  | 13639905.0459 | 2.9802e-08 | 2.185e-13%
24.06 | AYUDA DE GREMIOS Y GGBB | Limpieza periódica | mes | 19 | 50000 | 591716.39 | 9625.7458 | 651342.1358 | 950000 | 11242611.4094 | 182889.1711 | 12375500.5806 | 12375500.5806 |  |  | PTO-2406 | 1 | Tareas |  |  | 12375500.5806 | 0 | 0%
24.07 | AYUDA DE GREMIOS Y GGBB | Limpieza final de Obra | gl | 1 | 500000 | 4034429.9316 | 68016.449 | 4602446.3806 | 500000 | 4034429.9316 | 68016.449 | 4602446.3806 | 4602446.3806 |  |  | PTO-2407 | 1 | Tareas |  |  | 4602446.3806 | 0 | 0%
24.08 | AYUDA DE GREMIOS Y GGBB | Fletes | mes | 19 | 0 | 300000 | 0 | 300000 | 0 | 5700000 | 0 | 5700000 | 5700000 |  |  | PTO-2408 | 1 | lump_directo |  |  | 5700000 | 0 | 0%
24.09 | AYUDA DE GREMIOS Y GGBB | Volquetes | mes | 19 | 200000 | 67240.4989 | 4008.6075 | 271249.1063 | 3800000 | 1277569.4783 | 76163.5422 | 5153733.0205 | 5153733.0205 |  |  | PTO-2409 | 1 | Tareas |  |  | 5153733.0205 | 0 | 0%
25 |  | HONORARIOS Y JEFATURA DE OBRA | [11 empty] | 71183669.4854 | 71183669.4854 | [7 empty] | 0%
25.01 | HONORARIOS Y JEFATURA DE OBRA | Proyecto Ejecutivo y Supervisión profesional de Obra | mes | 19 | 0 | 3246508.9203 | 0 | 3246508.9203 | 0 | 61683669.4854 | 0 | 61683669.4854 | 61683669.4854 |  |  | PTO-2501 | 1 | GGBB |  |  | 61683669.4854 | -5.9605e-08 | -9.663e-14%
25.02 | HONORARIOS Y JEFATURA DE OBRA | Movilidad y viaticos | mes | 19 | 0 | 500000 | 0 | 500000 | 0 | 9500000 | 0 | 9500000 | 9500000 |  |  | PTO-2502 | 1 | GGBB |  |  | 9500000 | 0 | 0%
26 |  | METÁLICOS | [11 empty] | 1728642 | 1728642 | [7 empty] | 0%
26.03 | METÁLICOS | Sombrerete en chapa prepintada C25 | u | 5 | 300000 | 0 | 0 | 300000 | 1500000 | 0 | 0 | 1500000 | 1500000 |  |  | PTO-2603 | 1 | lump_directo |  |  | 1500000 | 0 | 0%
26.05 | METÁLICOS | Forzador de aire y termostato de ambiente - Sala de maquinas de Asc. | u | 1 | 228642 | 0 | 0 | 228642 | 228642 | 0 | 0 | 228642 | 228642 |  |  | PTO-2605 | 1 | Cotizaciones |  |  | 228642 | 0 | 0%
27 |  | VARIOS | [11 empty] | 4215000 | 4215000 | [7 empty] | 0%
27.01 | VARIOS | Electrobomba centrifuga 2,5 Hp Motormech | u | 2 | 550000 | 0 | 0 | 550000 | 1100000 | 0 | 0 | 1100000 | 1100000 |  |  | PTO-2701 | 1 | lump_directo |  |  | 1100000 | 0 | 0%
27.02 | VARIOS | Bomba sumergible trituradora Mec V1300 1,8hp Monofásica - Pozo de bombeo cloacal | u | 2 | 550000 | 0 | 0 | 550000 | 1100000 | 0 | 0 | 1100000 | 1100000 |  |  | PTO-2702 | 1 | lump_directo |  |  | 1100000 | 0 | 0%
27.03 | VARIOS | Bomba sumergible agua sucia 7mts Llp-250 Lusqtoff C - Pozo de bombeo pluvial | u | 2 | 125000 | 0 | 0 | 125000 | 250000 | 0 | 0 | 250000 | 250000 |  |  | PTO-2703 | 1 | lump_directo |  |  | 250000 | 0 | 0%
27.04 | VARIOS | Bomba presurizadora tipo Rowa Mini RW9 Bronce para un consumo - Canilla de servi | u | 2 | 135000 | 0 | 0 | 135000 | 270000 | 0 | 0 | 270000 | 270000 |  |  | PTO-2704 | 1 | lump_directo |  |  | 270000 | 0 | 0%
27.05 | VARIOS | Rowa 5/1 Sanitaria Tempo 220 V | u | 2 | 300000 | 0 | 0 | 300000 | 600000 | 0 | 0 | 600000 | 600000 |  |  | PTO-2705 | 1 | lump_directo |  |  | 600000 | 0 | 0%
27.06 | VARIOS | Termotanque a gas Rheem Performance 120 litros de pie (TGNP120RH) | u | 1 | 700000 | 0 | 0 | 700000 | 700000 | 0 | 0 | 700000 | 700000 |  |  | PTO-2706 | 1 | lump_directo |  |  | 700000 | 0 | 0%
27.07 | VARIOS | Rejilla galvanizada 15cm - Modelo Ed-r150g - Rampa vehicular | ml | 3 | 65000 | 0 | 0 | 65000 | 195000 | 0 | 0 | 195000 | 195000 |  |  | PTO-2707 | 1 | lump_directo |  |  | 195000 | 0 | 0%
28 |  | INCENDIO | [11 empty] | 3263367.0681 | 3263367.0681 | [7 empty] | 0%
28.01 | INCENDIO | Válvula tipo teatro de 2" BSP x 1 3/4"INC. | u | 4 | 51214.7148 | 0 | 0 | 51214.7148 | 204858.8592 | 0 | 0 | 204858.8592 | 204858.8592 |  |  | PTO-2801 | 1 | Cotizaciones |  |  | 204858.8592 | -4.0745e-10 | -1.989e-13%
28.02 | INCENDIO | Gabinete para manguera de 1 3/4" con puerta hierro angulo . s/vidrio 500 x 550 x | u | 4 | 56938.7123 | 0 | 0 | 56938.7123 | 227754.8494 | 0 | 0 | 227754.8494 | 227754.8494 |  |  | PTO-2802 | 1 | Cotizaciones |  |  | 227754.8494 | 0 | 0%
28.03 | INCENDIO | Manguera sintética RYL JET sello IRAM de 1 3/4" x 25 mts. | u | 4 | 286985.3126 | 0 | 0 | 286985.3126 | 1147941.2504 | 0 | 0 | 1147941.2504 | 1147941.2504 |  |  | PTO-2803 | 1 | Cotizaciones |  |  | 1147941.2504 | 1.8626e-09 | 1.623e-13%
28.04 | INCENDIO | Lanza de 1 3/4" con boquilla chorro PLENO Y NIEBLA regulable | u | 4 | 47125.7686 | 0 | 0 | 47125.7686 | 188503.0742 | 0 | 0 | 188503.0742 | 188503.0742 |  |  | PTO-2804 | 1 | Cotizaciones |  |  | 188503.0742 | -4.0745e-10 | -2.162e-13%
28.05 | INCENDIO | Válvula de Impulsión para Piso o Pared c/anilla giratoria de 2 1/2" | u | 1 | 137686.188 | 0 | 0 | 137686.188 | 137686.188 | 0 | 0 | 137686.188 | 137686.188 |  |  | PTO-2805 | 1 | Cotizaciones |  |  | 137686.188 | 0 | 0%
28.06 | INCENDIO | Tapa con inscripción BOMBEROS para pared | u | 1 | 48000.9914 | 0 | 0 | 48000.9914 | 48000.9914 | 0 | 0 | 48000.9914 | 48000.9914 |  |  | PTO-2806 | 1 | Cotizaciones |  |  | 48000.9914 | 0 | 0%
28.07 | INCENDIO | Extintor nuevo a base de polvo ABC x 5 kg. Inc. Chapas, balizas reglamentarias y | u | 7 | 63187.0689 | 0 | 0 | 63187.0689 | 442309.4826 | 0 | 0 | 442309.4826 | 442309.4826 |  |  | PTO-2807 | 1 | Cotizaciones |  |  | 442309.4826 | 0 | 0%
28.08 | INCENDIO | Extintor nuevo a base de gas carbonico BC C02 x 5 kg. Inc. Chapas, balizas regla | u | 3 | 288770.791 | 0 | 0 | 288770.791 | 866312.3729 | 0 | 0 | 866312.3729 | 866312.3729 |  |  | PTO-2808 | 1 | Cotizaciones |  |  | 866312.3729 | 9.3132e-10 | 1.075e-13%
29 |  | CALEFACCIÓN | [11 empty] | 10641154.6797 | 10641154.6797 | [7 empty] | 0%
29.01 | CALEFACCIÓN | Hidroflex colector Luxus cromo 4 sal.16 mm | u | 1 | 285491.672 | 0 | 0 | 285491.672 | 285491.672 | 0 | 0 | 285491.672 | 285491.672 |  |  | PTO-2901 | 1 | Cotizaciones |  |  | 285491.672 | 0 | 0%
29.02 | CALEFACCIÓN | Hidroflex colector Luxus cromo 5 sal.16 mm | u | 3 | 326160.3948 | 0 | 0 | 326160.3948 | 978481.1843 | 0 | 0 | 978481.1843 | 978481.1843 |  |  | PTO-2902 | 1 | Cotizaciones |  |  | 978481.1843 | -1.0477e-09 | -1.071e-13%
29.03 | CALEFACCIÓN | Hidroflex gabinete p/colector 450 x 450 x 110 | u | 1 | 78983.161 | 0 | 0 | 78983.161 | 78983.161 | 0 | 0 | 78983.161 | 78983.161 |  |  | PTO-2903 | 1 | Cotizaciones |  |  | 78983.161 | 0 | 0%
29.04 | CALEFACCIÓN | Hidroflex gabinete p/colector 600 x 450 x 110 | u | 3 | 100197.1782 | 0 | 0 | 100197.1782 | 300591.5345 | 0 | 0 | 300591.5345 | 300591.5345 |  |  | PTO-2904 | 1 | Cotizaciones |  |  | 300591.5345 | -9.8953e-10 | -3.292e-13%
29.05 | CALEFACCIÓN | Hidroflex termostato de ambiente 220 V | u | 4 | 30601.782 | 0 | 0 | 30601.782 | 122407.1278 | 0 | 0 | 122407.1278 | 122407.1278 |  |  | PTO-2905 | 1 | Cotizaciones |  |  | 122407.1278 | -1.8917e-10 | -1.545e-13%
29.06 | CALEFACCIÓN | Caldera Peisa Diva 24 DS TF GN 19800 KC. Inc. Ventilación | u | 4 | 2020800 | 0 | 0 | 2020800 | 8083200 | 0 | 0 | 8083200 | 8083200 |  |  | PTO-2906 | 1 | Cotizaciones |  |  | 8083200 | 0 | 0%
29.07 | CALEFACCIÓN | Tubo Coaxial 1,00 m 60/100 MH | u | 12 | 66000 | 0 | 0 | 66000 | 792000 | 0 | 0 | 792000 | 792000 |  |  | PTO-2907 | 1 | Cotizaciones |  |  | 792000 | 0 | 0%
30 |  | ELECTRICIDAD | [11 empty] | 0 | 0 | [7 empty] | 0%
30.01 | ELECTRICIDAD | Módulo completo tecla marca Cambre línea SXXII | u | 0 | 5892.0808 | 0 | 0 | 5892.0808 | 0 | 0 | 0 | 0 | 0 |  |  | PTO-3001 | 1 | ELECT |  |  | 0 | 0 | 0%
30.02 | ELECTRICIDAD | Modulo completo ciego mignon, marca Cambre línea SXXII - Cajas para led | u | 0 | 1885.5105 | 0 | 0 | 1885.5105 | 0 | 0 | 0 | 0 | 0 |  |  | PTO-3002 | 1 | ELECT |  |  | 0 | 0 | 0%
30.03 | ELECTRICIDAD | Módulo completo tomacorriente simple 10A marca Cambre línea SXXII | u | 0 | 3839.5345 | 0 | 0 | 3839.5345 | 0 | 0 | 0 | 0 | 0 |  |  | PTO-3003 | 1 | ELECT |  |  | 0 | 0 | 0%
30.04 | ELECTRICIDAD | Módulo completo tomacorriente doble 10A marca Cambre línea SXXII | u | 0 | 6314.6459 | 0 | 0 | 6314.6459 | 0 | 0 | 0 | 0 | 0 |  |  | PTO-3004 | 1 | ELECT |  |  | 0 | 0 | 0%
30.05 | ELECTRICIDAD | Módulo completo tomacorriente simple 20A marca Cambre línea SXXII - Hornos/Anafe | u | 0 | 4996.5593 | 0 | 0 | 4996.5593 | 0 | 0 | 0 | 0 | 0 |  |  | PTO-3005 | 1 | ELECT |  |  | 0 | 0 | 0%
30.06 | ELECTRICIDAD | Módulo completo tomacorriente doble 10A encapsulado marca Cambre línea SXXII - B | u | 0 | 12629.2919 | 0 | 0 | 12629.2919 | 0 | 0 | 0 | 0 | 0 |  |  | PTO-3006 | 1 | ELECT |  |  | 0 | 0 | 0%
30.07 | ELECTRICIDAD | Módulo completo TV/RED marca Cambre línea SXXII - Con tapitas ciega no incluye C | u | 0 | 2203.1709 | 0 | 0 | 2203.1709 | 0 | 0 | 0 | 0 | 0 |  |  | PTO-3007 | 1 | ELECT |  |  | 0 | 0 | 0%
|  | TOTAL PRESUPUESTO | [9 empty] | 1146859176.5516 | 1146859176.5516 | [7 empty] | 1155594941.1428 | -8735764.5912
-8735764.5912
-0.756%
1164235.466
0.1007%
-9900000.0572